## Cotações
lixeiras
postes 2 globos
poste romano
banco
Grama

## Orçamento
PREFEITURA MUNICIPAL DE QUELUZITO
PLANILHA ORÇAMENTÁRIA
CONSTRUÇÃO DA PRAÇA DE ESPORTES E LAZER DA COMUNIDADE DE CAMPO BELO NA CIDADE DE QUELUZITO-MG |  |  |  |  | REF.: SETOP - REGIÃO CENTRAL - C/ DESCONERAÇÃO
[5 empty] | BDI Fornecimento: |  | 25.44% | Data Base: | 2022-06-01
ITEM: | FONTE | CÓDIGO | DESCRIÇÃO | UNIDADE | QUANT. | CUSTO UNIT. (R$) | CUSTO TOTAL (R$) | PREÇO UNIT. (R$) | PREÇO TOTAL (R$)
1 |  |  | SERVIÇOS COMPLEMENTARES |  |  |  | 75850.87 |  | 95147.23
1.1 | SETOP | ED-50152 | FORNECIMENTO E COLOCAÇÃO DE PLACA DE OBRA EM CHAPA GALVANIZADA (3,00 X 1,5 0 M) - EM CHAPA GALVANIZADA 0,26 AFIXADAS COM REBITES 540 E PARAFUSOS 3/8, EM ESTRUTURA METÁLICA VIGA U 2" ENRIJECIDA COM METALON 20 X 20, SUPORTE EM EUCALIPTO AUTOCLAVADO PINTADAS | UNID | 1 | 1224.69 | 1224.69 | 1536.25 | 1536.25
1.2 | CPU 02 | CPU 02 | ADMINISTRAÇÃO DE OBRA | MÊS | 12 | 1784.76 | 21417.12 | 2238.8 | 26865.6
1.3 | SETOP | ED-50390 | MOBILIZAÇÃO E DESMOBILIZAÇÃO D EOBRA | VB | 1 | 20000 | 20000 | 25088 | 25088
1.4 | SETOP | ED-51006 | SONDAGEM ED-51006 MOBILIZAÇÃO E DESMOBILIZAÇÃO POR EQUIPAMENTO DE SONDAGEM A PERCUSSÃO D = 2 1/2" | UN | 1 | 731.85 | 731.85 | 918.03 | 918.03
1.5 | SETOP | ED-51007 | SONDAGEM A PERCUSSÃO D = 2 1/2" COM MEDIDA DE SPT ( FATURAMENTO MÍNIMO = 30 M) | M | 60 | 78.67 | 4720.2 | 98.68 | 5920.8
1.6 | SETOP | CO-27427 | PROJETO EXECUTIVO DE ESTRUTURA DE CONCRETO | A1 | 4 | 1182.82 | 4731.28 | 1483.73 | 5934.92
1.7 | SETOP | CO-27431 | PROJETO EXECUTIVO DE INSTALAÇÕES ELÉTRICAS | A1 | 2 | 1399.98 | 2799.96 | 1756.13 | 3512.26
1.8 | SETOP | CO-27430 | PROJETO EXECUTIVO DE INSTALAÇÕES HIDRO SANITÁRIAS | A1 | 2 | 1348.4 | 2696.8 | 1691.43 | 3382.86
1.9 | SETOP | CO-27468 | PROJETO EXECUTIVO DE PREVENÇÃO E COMBATE A INCÊNDIO | A1 | 2 | 1349.4 | 2698.8 | 1692.69 | 3385.38
1.10 | SETOP | ED-50151 | LIGAÇÃO PROVISÓRIA DE LUZ E FORÇA-PADRÃO PROVISÓRIO 30KVA | UNID | 1 | 652.09 | 652.09 | 817.98 | 817.98
1.11 | SETOP | ED-50150 | LIGAÇÃO DE ÁGUA PROVISÓRIA PARA CANTEIRO, INCLUSIVE HIDRÔMETRO E CAVALETE PARA MEDIÇÃO DE ÁGUA - ENTRADA PRINCIPAL, EM AÇO GALVANIZADO DN 20MM (1/2") - PADRÃO CONCESSIONÁRIA | UNID | 1 | 350.13 | 350.13 | 439.2 | 439.2
1.12 | SETOP | ED-50135 | BARRACÃO DE OBRA, EM CHAPA DE COMPENSADO RESINADO, INCLUSIVE INSTALAÇÕES SANITÁRIAS E MOBILIÁRIO - PADRÃO DER-MG | M2 | 15 | 507.25 | 7608.75 | 636.29 | 9544.35
1.13 | SETOP | ED-50276 | LOCAÇÃO TOPOGRÁFICA ACIMA DE 50 PONTOS (INCLUINDI MOBILIZAÇÃO, LEVANTAMENTO E MARCAÇÃO) | UNID | 80 | 77.74 | 6219.2 | 97.52 | 7801.6
2 |  |  | MOVIMENTAÇÕES DE TERRA |  |  |  | 51018.44 |  | 63986.8
2.1 | SETOP | RO-40218 | ESCAVAÇÃO MECÂNICA DE VALAS EM MATERIAL DE 1ª CATEGORIA (EXECUÇÃO, INCLUINDO REMOÇÃO PARA FORA DO LEITO ESTRADAL) | M3 | 4484 | 9.42 | 42239.28 | 11.82 | 53000.88
2.2 | SETOP | ED-51098 | ATERRO COMPACTADO COM ROLO VIBRATÓRIO A 95% DO P.N. | M3 | 1596 | 2.81 | 4484.76 | 3.52 | 5617.92
2.3 | SETOP | RO-41370 | TRANSPORTE DE MATERIAL DE QUALQUER NATUREZA. DISTÂNCIA MÉDIA DE TRANSPORTE DE 10,10 A 15,00 KM | TXKM | 1611.2 | 1 | 1611.2 | 1.25 | 2014
2.4 | SETOP | RO-43333 | DESMATAMENTO, DESTOCAMENTO E LIMPEZA DE ÁRVORES, ARBUSTOS E VEGETAÇÃO RASTEIRA. (EXECUÇÃO NA ESPESSURA DE ATÉ 30CM, INCLUINDO REMANEJAMENTO PARA FORA DA LINHA DE OFFSETS E ACERTO DO MATERIAL) | M2 | 5590 | 0.48 | 2683.2 | 0.6 | 3354
3 |  |  | VESTIÁRIO |  |  |  | 249344.6205 |  | 312783.0008
3.1 |  |  | ESTRUTURA
3.1.2 | SETOP | LOC-TOP-005 | LOCAÇÃO DA OBRA (GABARITO) | M2 | 83.4 | 8.61 | 718.074 | 10.8 | 900.72
3.1.3 | SETOP | FUN-TRA-020 | PERFURAÇÃO DE ESTACA BROCA A TRADO MANUAL | M | 34 | 48.63 | 1653.42 | 61 | 2074
3.1.4 | SETOP | FUN-CON-050 | FORNECIMENTO DE CONCRETO ESTRUTURAL, PREPARADO EM OBRA COM BETONEIRA, COM FCK 25 MPA, INCLUSIVE LANÇAMENTO, ADENSAMENTO E ACABAMENTO (FUNDAÇÃO) | M3 | 18.8367 | 588.9 | 11092.9326 | 738.72 | 13915.047
3.1.5 | SETOP | OBR-VIA-075 | ESCAVAÇÃO MANUAL DE VALAS EM SOLO, COM ALTURA DE 0 A 1,50 M | M3 | 9.7776 | 55.03 | 538.0613 | 69.03 | 674.9477
3.1.6 | SETOP | ARM-AÇO-005 | CORTE, DOBRA E MONTAGEM DE AÇO CA-50 DIÂMETRO (6,3MM A 12,5MM) | KG | 1506.936 | 12.81 | 19303.8502 | 16.07 | 24216.4615
3.1.7 | SETOP | FUN-FOR-005 | FORMA E DESFORMA DE TÁBUA E SARRAFO, REAPROVEITAMENTO (3X) | M2 | 124.92 | 57.7 | 7207.884 | 72.38 | 9041.7096
3.1.8 | SETOP | IMP-ASF-005 | IMPERMEABILIZAÇÃO COM MANTA ASFÁLTICA PRÉ-FABRICADA, E = 4 MM | M2 | 35.4 | 60.54 | 2143.116 | 75.94 | 2688.276
3.1.9 | SETOP | TRA-MAO-005 | TRANSPORTE DE MATERIAL DE QUALQUER NATUREZA COM CARRINHO DE MÃO, COM DISTÂNCIAS MENORES OU IGUAIS A 50M, INCLUSIVE CARGA/DESCARGA | M3 | 9.7776 | 19.17 | 187.4366 | 24.05 | 235.1513
3.2 |  |  | ALVENARIA |  |  |  | 0 | 0 | 0
3.2.1 | SETOP | ALV-TIJ-030 | ALVENARIA DE VEDAÇÃO COM TIJOLO CERÂMICO FURADO, ESP. 14CM, PARA REVESTIMENTO, INCLUSIVE ARGAMASSA PARA ASSENTAMENTO | M2 | 268.128 | 61.14 | 16393.3459 | 76.69 | 20562.7363
3.2.2 | SETOP | REV-CHA-005 | CHAPISCO COM ARGAMASSA, TRAÇO 1:3 (CIMENTO E AREIA), ESP. 5MM, APLICADO EM ALVENARIA/ESTRUTURA DE CONCRETO COM COLHER, PREPARO MECÂNICO | M2 | 536.256 | 10.56 | 5662.8634 | 13.25 | 7105.392
3.2.3 | SETOP | REV-REB-005 | REBOCO COM ARGAMASSA, TRAÇO 1:7 (CIMENTO E AREIA), ESP. 20MM, APLICAÇÃO MANUAL, PREPARO MECÂNICO | M2 | 268.128 | 25 | 6703.2 | 31.36 | 8408.4941
3.2.4 | SETOP | PIN-ACR-005 | PINTURA ACRÍLICA EM PAREDE, DUAS (2) DEMÃOS, EXCLUSIVE SELADOR ACRÍLICO E MASSA ACRÍLICA/CORRIDA (PVA) | M2 | 268.128 | 13.02 | 3491.0266 | 16.33 | 4378.5302
3.2.5 | SETOP | PIN-SEL-005 | PREPARAÇÃO PARA EMASSAMENTO OU PINTURA (LÁTEX/ ACRÍLICA) EM PAREDE DE GESSO ACARTONADO (DRY-WALL) E FORRO DE GESSO, INCLUSIVE UMA (1) DEMÃO DE SELADOR ACRÍLICO | M2 | 268.128 | 4.7 | 1260.2016 | 5.9 | 1581.9552
3.2.6 | SETOP | REV-EMB-005 E | EMBOÇO COM ARGAMASSA, TRAÇO 1:6 (CIMENTO E AREIA), ESP. 20MM, APLICAÇÃO MANUAL, PREPARO MECÂNICO | M2 | 268.128 | 26.7 | 7159.0176 | 33.49 | 8979.6067
3.2.7 | SETOP | REV-AZU-010 | REVESTIMENTO COM AZULEJO BRANCO (15X15CM), JUNTA A PRUMO, ASSENTAMENTO COM ARGAMASSA INDUSTRIALIZADA, INCLUSIVE REJUNTAMENTO | M2 | 268.128 | 83.55 | 22402.0944 | 104.81 | 28102.4957
3.3 | SETOP |  | PISO |  |  |  | 0 | 0 | 0
3.3.1 | SETOP | TER-REG-005 | REGULARIZAÇÃO E COMPACTAÇÃO DE TERRENO MANUAL, COM SOQUETE | M2 | 83.4 | 7.82 | 652.188 | 9.81 | 818.154
3.3.2 | SETOP | RO-42415 | CONCRETO MAGRO DE CIMENTO PORTLAND FCK >= 10,0 MPA (EXECUÇÃO, INCLUINDO O FORNECIMENTO E TRANSPORTE DOS AGREGADOS) | M3 | 4.17 | 439.82 | 1834.0494 | 551.71 | 2300.6307
3.3.3 | SETOP | PIS-CON-015 | CONTRAPISO DESEMPENADO COM ARGAMASSA, TRAÇO 1:3 (CIMENTO E AREIA), ESP. 30MM | M2 | 83.4 | 34.64 | 2888.976 | 43.45 | 3623.73
3.3.4 | SETOP | ED-50543 | 3 REVESTIMENTO COM CERÂMICA APLICADO EM PISO, ACABAMENTO ESMALTADO, AMBIENTE EXTERNO ( ANTIDERRAPANTE), PADRÃO EXTRA, DIMENSÃO DA PEÇA ATÉ 2025 CM2, PEI V, ASSENTAMENTO COM ARGAMASSA INDUSTRIALIZADA, INCLUSIVE REJUNTAMENTO | M2 | 83.4 | 61.42 | 5122.428 | 77.05 | 6425.97
3.3.5 | SETOP | ROD-CER-005 | RODAPÉ COM REVESTIMENTO EM CERÂMICA ESMALTADA COMERCIAL, ALTURA 10CM, PEI IV, ASSENTAMENTO COM ARGAMASSA INDUSTRIALIZADA, INCLUSIVE REJUNTAMENTO | M | 134.5 | 10.92 | 1468.74 | 13.7 | 1842.65
3.3.6 | SETOP | SOL-GRA-005 | SOLEIRA DE GRANITO CINZA ANDORINHA E = 2 CM | M2 | 1.44 | 264.48 | 380.8512 | 331.76 | 477.7344
3.4 |  |  | COBERTURA E REVESTIMENTOS |  |  |  | 0 | 0 | 0
3.4.1 | SETOP | COB-ENG-005 | ENGRADAMENTO PARA TELHAS CERÂMICA OU CONCRETO EM MADEIRA PARAJU | M2 | 104.25 | 132.03 | 13764.1275 | 165.62 | 17265.885
3.4.2 | SETOP | COB-TEL-005 | COBERTURA EM TELHA CERÂMICA FRANCESA | M2 | 104.25 | 75.21 | 7840.6425 | 94.34 | 9834.945
3.4.3 | SETOP | ED-50252 | LAJE PRÉ-MOLDADA, A REVESTIR, INCLUSIVE CAPEAMENTO E = 4 CM, SC = 100 KG/M2, L = 3,00 M | M2 | 72.9 | 125.22 | 9128.538 | 157.08 | 11451.132
3.4.4 | SETOP | SEE-EST-035 | LAJE 10 CM MACIÇA DE CONCRETO 20 MPa, COM ARMAÇÃO, FORMA RESINADA, ESCORAMENTO E DESFORMA | M2 | 10.5 | 203.44 | 2136.12 | 255.2 | 2679.6
3.4.5 | SETOP | ED-50729 | CHAPISCO COM ARGAMASSA, TRAÇO 1:3 (CIMENTO E AREIA), ESP . 5MM, APLICADO EM ALVENARIA COM PENEIRA, PREPARO MECÂNICO | M2 | 83.4 | 10.56 | 880.704 | 13.25 | 1105.05
3.4.6 | SETOP | REV-REB-005 | REBOCO COM ARGAMASSA, TRAÇO 1:7 (CIMENTO E AREIA), ESP. 20MM, APLICAÇÃO MANUAL, PREPARO MECÂNICO | M2 | 83.4 | 25 | 2085 | 31.36 | 2615.424
3.4.7 | SETOP | ED-50451 | PINTURA ACRÍLICA, DUAS (2) DEMÃOS, EXCLUSIVE SELADOR ACRÍLICO E MASSA ACRÍLICA/CORRIDA (PVA) | M2 | 83.4 | 13.02 | 1085.868 | 16.33 | 1361.922
3.4.8 | SETOP | PIN-SEL-005 | PREPARAÇÃO PARA EMASSAMENTO OU PINTURA (LÁTEX/ACRÍLICA) EM PAREDE, INCLUSIVE UMA (1) DEMÃO DE SELADOR ACRÍLICO | M2 | 83.4 | 4.7 | 391.98 | 5.9 | 492.06
3.4.9 | SETOP | IMP-ASF-005 | IMPERMEABILIZAÇÃO COM MANTA ASFÁLTICA PRÉ-FABRICADA, E = 4 MM | M2 | 83.4 | 61.43 | 5123.262 | 77.06 | 6426.804
3.4.10 | SETOP | ED-50669 | CONDUTOR DE AP DO TELHADO EM TUBO PVC ESGOTO, INCLUSIVE CONEXÕES E SUPORTES, 75 MM | M | 16 | 88.52 | 1416.32 | 111.04 | 1776.64
3.5 |  |  | ESQUADRIA |  |  |  | 0 | 0 | 0
3.5.1 | SETOP | SER-JAN-010 | FORNECIMENTO E ASSENTAMENTO DE JANELA BASCULANTE EM METALON | M2 | 8.22 | 461.87 | 3796.5714 | 579.37 | 4762.4214
3.5.2 | SETOP | VID-LIS-005 | VIDRO COMUM LISO INCOLOR, ESP. 3MM, INCLUSIVE FIXAÇÃO E VEDAÇÃO COM GUARNIÇÃO/GAXETA DE BORRACHA NEOPRENE, FORNECIMENTO E INSTALAÇÃO, EXCLUSIVE CAIXILHO/PERFIL | M2 | 8.22 | 133.64 | 1098.5208 | 167.64 | 1378.0008
3.5.3 | SETOP | ESQ-FOL-025 | FOLHA DE PORTA MADEIRA DE LEI PRANCHETA PARA PINTURA 90 X 210 CM | UNID | 2 | 375.61 | 751.22 | 471.17 | 942.34
3.5.4 | SETOP | ESQ-MAR-020 | MARCO EM MADEIRA DE LEI PARA PINTURA, L = 14 CM, 90 X 210 CM | UNID | 2 | 271.24 | 542.48 | 340.24 | 680.48
3.5.5 | SETOP | ESQ-FOL-020 | FOLHA DE PORTA MADEIRA DE LEI PRANCHETA PARA PINTURA 80 X 210 CM | UNID | 1 | 345.21 | 345.21 | 433.03 | 433.03
3.5.6 | SETOP | ESQ-MAR-015 | MARCO EM MADEIRA DE LEI PARA PINTURA, L = 14 CM, 80 X 210 CM | UNID | 1 | 261.1 | 261.1 | 327.52 | 327.52
3.5.7 | SETOP | FRG-FEC-010 | FECHADURA TIPO INTERNA (GORGE), GRAU DE SEGURANÇA MÉDIO, DISTÂNCIA DE BROCA 40MM, ACABAMENTO COM ESPELHO CROMADO E MAÇANETA MODELO ALAVANCA EM ZAMAC, INCLUSIVE ACESSÓRIOS PARA FIXAÇÃO E DUAS (2) CHAVES | UNID | 3 | 100.26 | 300.78 | 125.77 | 377.31
3.5.8 | SETOP | PIN-VER-010 | PINTURA COM VERNIZ SINTÉTICO MARÍTIMO EM ESQUADRIAS DE MADEIRA, DUAS (2) DEMÃOS, ACABAMENTO TIPO BRILHANTE | M2 | 5.4 | 19.27 | 104.058 | 24.17 | 130.518
3.5.9 | SETOP | ED-9903 | CONTRAVERGA EM CONCRETO ESTRUTURAL PARA VÃOS DE ATÉ 150CM, PREPARADO EM OBRA COM BETONEIRA, CONTROLE "A", COM FCK 20 MPA, MOLDADA IN LOCO, INCLUSIVE ARMAÇÃO | M2 | 0.822 | 2597.38 | 2135.0464 | 3258.15 | 2678.1993
3.5.10 | SETOP | SER-POR-026 | PORTA DE SANITÁRIO COMPLETA, COM BATENTES DE FERRO, ESTRUTURA EM METALON 20 X 30 MM, FOLHA EM CHAPA GALVANIZADA Nº. 18, TRANQUETA E DOBRADIÇAS - 80 X 150 CM | UNID | 7 | 371.99 | 2603.93 | 466.62 | 3266.34
3.5.11 | SETOP | DIV-PED-010 | DIVISÓRIA EM ARDÓSIA E = 3 CM, INCLUSIVE FERRAGENS EM LATÃO CROMADO | M2 | 24 | 280.11 | 6722.64 | 351.37 | 8432.88
3.6 |  |  | INSTALAÇÕES ELÉTRICAS |  |  |  | 0 | 0 | 0
3.6.1 | SETOP | ED-20581 | ENTRADA DE ENERGIA AÉREA, TIPO C1, PADRÃO CEMIG, CARGA INSTALADA DE ATÉ 15KVA, TRIFÁSICO, COM SAÍDA SUBTERRÂNEA, INCLUSIVE POSTE, CAIXA PARA MEDIDOR, DISJUNTOR, BARRAMENTO, ATERRAMENTO E ACESSÓRIOS | UNID | 1 | 2759.47 | 2759.47 | 3461.48 | 3461.48
3.6.2 | SETOP | ED-49505 | QUADRO DE DISTRIBUIÇÃO DE LUZ EM PVC DE EMBUTIR, ATÉ 16 DIVISÕES MODULARES, DIMENSÕES EXTERNAS 260 X 310 X 85 MM | UNID | 1 | 163.22 | 163.22 | 204.74 | 204.74
3.6.3 | SETOP | ED-49271 | DISJUNTOR BIPOLAR TERMOMAGNÉTICO 5KA, DE 20A | UNID | 5 | 46.88 | 234.4 | 58.81 | 294.05
3.6.2 | SETOP | ED-17905 | PONTO DE EMBUTIR PARA UMA (1) TOMADA PADRÃO, TRÊS (3) POLOS (2P+T/10A-250V), COM PLACA 4"X2" DE UM (1) POSTO, COM ELETRODUTO DE PVC RÍGIDO ROSCÁVEL, DN 20MM (3/4"), EMBUTIDO NO PISO E CABO DE COBRE FLEXÍVEL, CLASSE 5, ISOLAMENTO TIPO LSHF/ATOX, NÃO HALOGENADO, SEÇÃO 2,5MM2 (70°C-450/750V), COM DISTÂNCIA DE ATÉ DEZ (10) METROS DO PONTO DE DERIVAÇÃO, INCLUSIVE CAIXA DE LIGAÇÃO, SUPORTE E FIXAÇÃO DO ELETRODUTO COM ENCHIMENTO DO RASGO NA ALVENARIA/CONCRETO COM ARGAMASSA (COMPLETO) | UNID | 10 | 370.44 | 3704.4 | 464.68 | 4646.8
3.6.3 | SETOP | ED-50232 | 5 PONTO DE EMBUTIR PARA UMA (1) TOMADA PADRÃO, TRÊS (3) POLOS (2P+T/10A-250V), COM PLACA 4"X2" DE UM (1) POSTO, COM ELETRODUTO DE PVC RÍGIDO ROSCÁVEL, DN 20MM (3/4"), EMBUTIDO NO PISO E CABO DE COBRE FLEXÍVEL, CLASSE 5, ISOLAMENTO TIPO LSHF/ATOX, NÃO HALOGENADO, SEÇÃO 2, 5MM2 (70°C-450/750V), COM DISTÂNCIA DE ATÉ DEZ (10) METROS DO PONTO DE DERIVAÇÃO, INCLUSIVE CAIXA DE LIGAÇÃO, SUPORTE E FIXAÇÃO DO ELETRODUTO COM ENCHIMENTO DO RASGO NA ALVENARIA/CONCRETO COM ARGAMASSA | UNID | 9 | 260.74 | 2346.66 | 327.07 | 2943.63
3.6.4 | SETOP | ED-50232 | PONTO DE EMBUTIR PARA UMA (1) LUMINÁRIA,COM ELETRODUTO DE PVC RÍGIDO ROSCÁVEL, DN 20MM (3/4"), EMBUTIDO NA LAJE E CABO DE COBRE FLEXÍVEL, CLASSE 5, ISOLAMENTO TIPO LSHF/ATOX, NÃO HALOGENADO, SEÇÃO 1,5MM2 (70°C-450/750V), COM DISTÂNCIA DE ATÉ CINCO (5) METROS DO PONTO DE DERIVAÇÃO, EXCLUSIVE LUMINÁRIA, INCLUSIVE CAIXA DE LIGAÇÃO OCTOGONAL, SUPORTE E FIXAÇÃO DO ELETRODUTO | UNID | 19 | 260.74 | 4954.06 | 327.07 | 6214.33
3.6.5 | SETOP | ELE-LUM-011 | 1 LUMINÁRIA COMERCIAL CHANFRADA DE SOBREPOR COMPLETA, PARA DUAS (2) LÂMPADAS TUBULARES FLUORESCENTE 2X16W-ØT8, FORNECIMENTO E INSTALAÇÃO, INCLUSIVE BASE, REATOR E LÂMPADAS | UNID | 14 | 130.92 | 1832.88 | 164.23 | 2299.22
3.6.6 | SETOP | ELE-LUM-052 | LUMINÁRIA ARANDELA TIPO TARTARUGA BLINDADA, PARA UMA (1) LÂMPADA BASE E-27, POTÊNCIA MÁXIMA 60W, FORNECIMENTO E INSTALAÇÃO, EXCLUSIVE BASE E LÂMPADA | UNID | 5 | 88.49 | 442.45 | 111 | 555
3.6.7 | SETOP | OBR-VIA-075 | ESCAVAÇÃO MANUAL DE VALAS EM SOLO, COM ALTURA DE 0 A 1,50 M | M3 | 15 | 55.03 | 825.45 | 69.03 | 1035.45
3.6.8 | SETOP | ELE-CAB-245 | CABO DE COBRE FLEXÍVEL, CLASSE 5, ISOLAMENTO TIPO LSHF/ATOX, NÃO HALOGENADO, ANTICHAMA, TERMOPLÁSTICO, UNIPOLAR, SEÇÃO 6 MM2, 70°C, 450/750V | M | 180 | 8.77 | 1578.6 | 11 | 1980
3.6.9 | SETOP | ED-17953 | ELETRODUTO FLEXÍVEL CORRUGADO, PVC, ANTI-CHAMA, DN 32MM (1"), APLICADO EM ALVENARIA, EXCLUSIVE RASGO | M | 60 | 7 | 420 | 8.78 | 526.8
3.6 |  |  | REDE HIDROSSANITÁRIA |  |  |  | 0 | 0 | 0
3.6.1 | SETOP | ACE-BAR-010 | BARRA DE APOIO EM AÇO INOX POLIDO RETA, DN 1.1/4" (31,75MM), PARA ACESSIBILIDADE (PMR/PCR), COMPRIMENTO 100CM, INSTALADO EM PAREDE, INCLUSIVE FORNECIMENTO, INSTALAÇÃO E ACESSÓRIOS PARA FIXAÇÃO (chuveiro0 | UNID | 44 | 248.67 | 10941.48 | 311.93 | 13724.92
3.6.2 | SETOP | ACE-BAR-020 | BARRA DE APOIO EM AÇO INOX POLIDO RETA, DN 1.1/4" (31,75MM), PARA ACESSIBILIDADE (PMR/PCR), COMPRIMENTO 40CM, INSTALADO EM PORTA/PAREDE, INCLUSIVE FORNECIMENTO, INSTALAÇÃO E ACESSÓRIOS PARA FIXAÇÃO | UNID | 4 | 213.23 | 852.92 | 267.48 | 1069.92
3.6.3 | SETOP | LOU-VAS-015 | BACIA SANITÁRIA (VASO) DE LOUÇA COM CAIXA ACOPLADA, COR BRANCA, INCLUSIVE ACESSÓRIOS DE FIXAÇÃO/VEDAÇÃO, ENGATE FLEXÍVEL METÁLICO, FORNECIMENTO, INSTALAÇÃO E REJUNTAMENTO | UNID | 7 | 505.91 | 3541.37 | 634.61 | 4442.27
3.6.4 | SETOP | LOU-MIC-010 | MICTÓRIO COLETIVO, EM AÇO INOXIDÁVEL, TIPO AISI 304, CHAPA 22, COM DESENVOLVIMENTO DE 1 METRO, INCLUSIVE VÁLVULA DE ESCOAMENTO DE METAL NA COR CROMADA, SIFÃO DE METAL TIPO COPO NA COR CROMADA, FORNECIMENTO E INSTALAÇÃO | UNID | 3 | 911.78 | 2735.34 | 1143.74 | 3431.22
3.6.5 | SETOP | ED-2552 | LAVATÓRIO DE CANTO DE LOUÇA BRANCA SEM COLUNA, TAMANHO PEQUENO, INCLUSIVE ACESSÓRIOS DE FIXAÇÃO COM PARAFUSO CASTELO, VÁLVULA DE ESCOAMENTO DE METAL COM ACABAMENTO CROMADO, SIFÃO DE METAL TIPO COPO COM ACABAMENTO CROMADO, FORNECIMENTO, INSTALAÇÃO E REJUNTAMENTO, EXCLUSIVE TORNEIRA E ENGATE FLEXÍVEL | UNID | 2 | 390.82 | 781.64 | 490.24 | 980.48
3.6.6 | SETOP | ED-50330 | TORNEIRA METÁLICA PARA LAVATÓRIO, ABERTURA 1/4 DE VOLTA, ACABAMENTO CROMADO, COM AREJADOR, APLICAÇÃO DE MESA , INCLUSIVE ENGATE FLEXÍVEL METÁLICO, FORNECIMENTO E INSTALAÇÃO | UNID | 8 | 118.11 | 944.88 | 148.16 | 1185.28
3.6.7 | SETOP | ACE-PAP-025 P | PAPELEIRA PLASTICA TIPO DISPENSER PARA PAPEL HIGIENICO ROLAO | UNID | 7 | 56.09 | 392.63 | 70.36 | 492.52
3.6.8 | SETOP | ACE-SAB-030 | SABONETEIRA PLASTICA TIPO DISPENSER PARA SABONETE LIQUIDO COM RESERVATORIO 1500 ML | UNID | 6 | 65.68 | 394.08 | 82.39 | 494.34
3.6.9 | SETOP | BAN-GRA-010 | BANCADA EM GRANITO CINZA ANDORINHA E = 3 CM, APOIADA EM ALVENARIA | M2 | 2.4 | 315.75 | 757.8 | 396.08 | 950.592
3.6.10 | SETOP | BAN-ROD-010 | RODABANCA/FRONTÃO PARA BANCADA EM GRANITO, COR CINZA ANDORINHA, ESP. 2CM, ALTURA DE 10CM, INCLUSIVE REJUNTAMENTO EM MASSA PLÁSTICA NA COR DA PEDRA | M2 | 4 | 43.68 | 174.72 | 54.79 | 219.16
3.6.11 | SETOP | LOU-BOJ-010 CUBA EM AÇO INOXIDÁVEL DE EMBUTIR, AISI 304, APLICAÇÃO PARA PIA (560X330X115MM), NÚMERO 2, ASSENTAMENTO EM B | CUBA EM AÇO INOXIDÁVEL DE EMBUTIR, AISI 304, APLICAÇÃO PARA PIA (560X330X115MM), NÚMERO 2, ASSENTAMENTO EM BANCADA, INCLUSIVE VÁLVULA DE ESCOAMENTO DE METAL COM ACABAMENTO CROMADO, SIFÃO DE METAL TIPO COPO COM ACABAMENTO CROMADO, FORNECIMENTO E INSTALAÇÃO | UNID | 6 | 376.21 | 2257.26 | 471.92 | 2831.52
3.6.12 | SETOP | LOU-TAN-015 | TANQUE DE LOUÇA BRANCA COM COLUNA, CAPACIDADE 22 LITROS, INCLUSIVE ACESSÓRIOS DE FIXAÇÃO, FORNECIMENTO, INSTALAÇÃO E REJUNTAMENTO, EXCLUSIVE TORNEIRA, VÁLVULA DE ESCOAMENTO E SIFÃO | UNID | 1 | 383.25 | 383.25 | 480.75 | 480.75
3.6.13 | SETOP | MET-TOR-040 | TORNEIRA METÁLICA PARA TANQUE, ACABAMENTO CROMADO, INCLUSIVE ENGATE FLEXÍVEL METÁLICO, FORNECIMENTO E INSTALAÇÃO | UNID | 1 | 71.24 | 71.24 | 89.36 | 89.36
3.6.14 | SETOP | VID-LIS-005 | RALO SECO PVC QUADRADO 100 X 53 X 40 MM COM GRELHA BRANCA | UNID | 17 | 22.09 | 375.53 | 27.71 | 471.07
3.6.15 | SETOP | INST-AGU-005 | PONTO DE EMBUTIR PARA ÁGUA FRIA EM TUBO DE PVC RÍGIDO SOLDÁVEL, DN 20MM (1/2"), EMBUTIDO NA ALVENARIA COM DISTÂNCIA DE ATÉ CINCO (5) METROS DA TOMADA DE ÁGUA, INCLUSIVE CONEXÕES E FIXAÇÃO DO TUBO COM ENCHIMENTO DO RASGO NA ALVENARIA/CONCRETO COM ARGAMASSA | UNID | 26 | 115.4 | 3000.4 | 144.76 | 3763.76
3.6.16 | SETOP | INST-ESG-015 | PONTO DE EMBUTIR PARA ESGOTO EM TUBO PVC RÍGIDO, PBV - SÉRIE NORMAL, DN 100MM (4"), EMBUTIDO EM PISO COM DISTÂNCIA DE ATÉ CINCO (5) METROS DA RAMAL DE ESGOTO, INCLUSIVE CONEXÕES E FIXAÇÃO DO TUBO COM ENCHIMENTO DO RASGO NO CONCRETO COM ARGAMASSA | UNID | 7 | 292.1 | 2044.7 | 366.41 | 2564.87
3.6.17 | SETOP | INST-ESG-010 | PONTO DE EMBUTIR PARA ESGOTO EM TUBO PVC RÍGIDO, PBV - SÉRIE NORMAL, DN 50MM (2"), EMBUTIDO EM PISO COM DISTÂNCIA DE ATÉ CINCO (5) METROS DA RAMAL DE ESGOTO, EXCLUSIVE ESCAVAÇÃO, INCLUSIVE CONEXÕES E FIXAÇÃO DO TUBO COM ENCHIMENTO DO RASGO NO CONCRETO COM ARGAMASSA | UNID | 55 | 200.35 | 11019.25 | 251.32 | 13822.6
3.6.18 | SETOP | HID-CXS-140 | CAIXA DE ESGOTO DE INSPEÇÃO/PASSAGEM EM ALVENARIA (100X100X50CM), REVESTIMENTO EM ARGAMASSA COM ADITIVO IMPERMEABILIZANTE, COM TAMPA DE CONCRETO, INCLUSIVE ESCAVAÇÃO, REATERRO E TRANSPORTE E RETIRADA DO MATERIAL ESCAVADO (EM CAÇAMBA) | UNID | 5 | 681.99 | 3409.95 | 855.49 | 4277.45
3.6.19 | SETOP | HID-DAG-020 | CAIXA D´ÁGUA DE POLIETILENO, CAPACIDADE DE 1.500L, INCLUSIVE TAMPA, TORNEIRA DE BOIA, EXTRAVASOR, TUBO DE LIMPEZA E ACESSÓRIOS, EXCLUSIVE TUBULAÇÃO DE ENTRADA/SAÍDA DE ÁGUA | UNID | 2 | 1536.72 | 3073.44 | 1927.66 | 3855.32
3.6.20 | SETOP | ED-50105 | FORNECIMENTO E ASSENTAMENTO DE TUBO PVC RÍGIDO, COLETOR DE ESGOTO LISO (JEI), DN 100 MM (4"), INCLUSIVE CONEXÕES | M | 30 | 51.24 | 1537.2 | 64.28 | 1928.4
3.6.21 | SETOP | OBR-VIA-075 | ESCAVAÇÃO MANUAL DE VALAS EM SOLO, COM ALTURA DE 0 A 1,50 M | M3 | 7.2 | 55.03 | 396.216 | 69.03 | 497.016
3.6.22 | SETOP | ED-51121 | REATERRO COMPACTADO DE VALA COM EQUIPAMENTO PLACA VIBRATÓRIA | M3 | 5.76 | 38.17 | 219.8592 | 47.88 | 275.7888
4 |  |  | QUIOSQUE |  |  |  | 181901.072 |  | 228180.1014
4.1 |  |  | ESTRUTURA
4.1.1 | SETOP | LOC-TOP-005 | LOCAÇÃO DA OBRA (GABARITO) | M2 | 73.27 | 8.61 | 630.8547 | 10.8 | 791.316
4.1.2 | SETOP | FUN-TRA-020 | PERFURAÇÃO DE ESTACA BROCA A TRADO MANUAL | M | 36 | 48.63 | 1750.68 | 61 | 2196
4.1.3 | SETOP | FUN-CON-050 | FORNECIMENTO DE CONCRETO ESTRUTURAL, PREPARADO EM OBRA COM BETONEIRA, COM FCK 25 MPA, INCLUSIVE LANÇAMENTO, ADENSAMENTO E ACABAMENTO (FUNDAÇÃO) | M3 | 23.4809 | 588.9 | 13827.902 | 738.72 | 17345.8105
4.1.4 | SETOP | OBR-VIA-075 | ESCAVAÇÃO MANUAL DE VALAS EM SOLO, COM ALTURA DE 0 A 1,50 M | M3 | 6.658 | 55.03 | 366.3897 | 69.03 | 459.6017
4.1.5 | SETOP | ARM-AÇO-005 | CORTE, DOBRA E MONTAGEM DE AÇO CA-50 DIÂMETRO (6,3MM A 12,5MM) | KG | 1878.472 | 12.81 | 24063.2263 | 16.07 | 30187.045
4.1.6 | SETOP | FUN-FOR-005 | FORMA E DESFORMA DE TÁBUA E SARRAFO, REAPROVEITAMENTO (3X) | M2 | 164.56 | 57.7 | 9495.112 | 72.38 | 11910.8528
4.1.7 | SETOP | IMP-ASF-005 | IMPERMEABILIZAÇÃO COM MANTA ASFÁLTICA PRÉ-FABRICADA, E = 4 MM | M2 | 61.28 | 60.54 | 3709.8912 | 75.94 | 4653.6032
4.2 |  |  | ALVENARIA |  |  |  | 0 | 0 | 0
4.2.1 | SETOP | ALV-TIJ-030 | ALVENARIA DE VEDAÇÃO COM TIJOLO CERÂMICO FURADO, ESP. 14CM, PARA REVESTIMENTO, INCLUSIVE ARGAMASSA PARA ASSENTAMENTO | M2 | 189.0125 | 61.14 | 11556.2242 | 76.69 | 14495.3686
4.2.2 | SETOP | REV-CHA-005 | CHAPISCO COM ARGAMASSA, TRAÇO 1:3 (CIMENTO E AREIA), ESP. 5MM, APLICADO EM ALVENARIA/ESTRUTURA DE CONCRETO COM COLHER, PREPARO MECÂNICO | M2 | 378.025 | 10.56 | 3991.944 | 13.25 | 5008.8313
4.2.3 | SETOP | REV-EMB-005 E | EMBOÇO COM ARGAMASSA, TRAÇO 1:6 (CIMENTO E AREIA), ESP. 20MM, APLICAÇÃO MANUAL, PREPARO MECÂNICO | M2 | 92.28 | 26.7 | 2463.876 | 33.49 | 3090.4572
4.2.4 | SETOP | REV-AZU-010 | REVESTIMENTO COM AZULEJO BRANCO (15X15CM), JUNTA A PRUMO, ASSENTAMENTO COM ARGAMASSA INDUSTRIALIZADA, INCLUSIVE REJUNTAMENTO | M2 | 92.28 | 83.55 | 7709.994 | 104.81 | 9671.8668
4.2.5 | SETOP | REV-REB-005 | REBOCO COM ARGAMASSA, TRAÇO 1:7 (CIMENTO E AREIA), ESP. 20MM, APLICAÇÃO MANUAL, PREPARO MECÂNICO | M2 | 285.745 | 25 | 7143.625 | 31.36 | 8960.9632
4.2.6 | SETOP | PIN-ACR-005 | PINTURA ACRÍLICA EM PAREDE, DUAS (2) DEMÃOS, EXCLUSIVE SELADOR ACRÍLICO E MASSA ACRÍLICA/CORRIDA (PVA) | M2 | 285.745 | 13.02 | 3720.3999 | 16.33 | 4666.2158
4.2.7 | SETOP | PIN-SEL-005 | PREPARAÇÃO PARA EMASSAMENTO OU PINTURA (LÁTEX/ACRÍLICA) EM PAREDE, INCLUSIVE UMA (1) DEMÃO DE SELADOR ACRÍLICO | M2 | 285.745 | 4.7 | 1343.0015 | 5.9 | 1685.8955
4.2.8 | SETOP | ED-48354 | BANCO INTERNO EM CONCRETO APARENTE, ALTURA 45 CM, LARGURA 30 CM | M | 23 | 127.61 | 2935.03 | 160.07 | 3681.61
4.2.9 | SETOP | CPU 01 | MESA EM ALVENARIA COM O TAMPO REVESTIDO EM GRANITO (2X0,80M) | UNID | 3 | 1435.0656 | 4305.1968 | 1800.15 | 5400.45
4.2.10 | SETOP | ED-48344 B | BANCADA EM GRANITO CINZA ANDORINHA E = 3 CM, APOIADA EM ALVENARIA | M2 | 10.35 | 315.75 | 3268.0125 | 396.08 | 4099.428
4.5 |  |  | PISO |  |  |  | 0 | 0 | 0
4.5.1 | SETOP | TER-REG-005 | REGULARIZAÇÃO E COMPACTAÇÃO DE TERRENO MANUAL, COM SOQUETE | M2 | 73.27 | 7.82 | 572.9714 | 9.81 | 718.7787
4.5.2 | SETOP | RO-42415 | CONCRETO MAGRO DE CIMENTO PORTLAND FCK >= 10,0 MPA (EXECUÇÃO, INCLUINDO O FORNECIMENTO E TRANSPORTE DOS AGREGADOS) | M3 | 3.6635 | 439.82 | 1611.2806 | 551.71 | 2021.1896
4.5.3 | SETOP | PIS-CON-015 | CONTRAPISO DESEMPENADO COM ARGAMASSA, TRAÇO 1:3 (CIMENTO E AREIA), ESP. 30MM | M2 | 73.27 | 34.64 | 2538.0728 | 43.45 | 3183.5815
4.5.4 | SETOP | ED-50559 | PISO CIMENTADO NATADO COM ARGAMASSA, TRAÇO 1:3 ( CIMENTO E AREIA), ESP. 30MM, ACABAMENTO QUEIMADO, MODULAÇÃO DE 100X100CM, INCLUSIVE JUNTA PLÁSTICA | M2 | 73.27 | 50.52 | 3701.6004 | 63.37 | 4643.1199
4.5.5 | SETOP | SOL-GRA-010 | SOLEIRA DE GRANITO CINZA ANDORINHA E = 3 CM | M2 | 0.78 | 262.13 | 204.4614 | 328.82 | 256.4796
4.6 |  |  | COBERTURA E REVESTIMENTOS |  |  |  | 0
4.6.1 | SETOP | COB-ENG-005 | ENGRADAMENTO PARA TELHAS CERÂMICA OU CONCRETO EM MADEIRA PARAJU | M2 | 91.5875 | 132.03 | 12092.2976 | 165.62 | 15168.7218
4.6.2 | SETOP | COB-TEL-005 | COBERTURA EM TELHA CERÂMICA FRANCESA | M2 | 91.5875 | 75.21 | 6888.2959 | 94.34 | 8640.3648
4.6.3 |  | SEE-EST-035 | LAJE 10 CM MACIÇA DE CONCRETO 20 MPa, COM ARMAÇÃO, FORMA RESINADA, ESCORAMENTO E DESFORMA | M2 | 7.5 | 203.44 | 1525.8 | 255.2 | 1914
4.6.4 | SETOP | LAJ-REV-015 | LAJE PRÉ-MOLDADA, A REVESTIR, INCLUSIVE CAPEAMENTO E = 4 CM, SC = 100 KG/M2 | M2 | 65.77 | 125.22 | 8235.7194 | 157.08 | 10331.1516
4.6.5 | SETOP | REV-CHA-005 | CHAPISCO COM ARGAMASSA, TRAÇO 1:3 (CIMENTO E AREIA), ESP. 5MM, APLICADO EM ALVENARIA/ESTRUTURA DE CONCRETO COM COLHER, PREPARO MECÂNICO | M2 | 73.27 | 10.56 | 773.7312 | 13.25 | 970.8275
4.6.6 | SETOP | REV-REB-005 | REBOCO COM ARGAMASSA, TRAÇO 1:7 (CIMENTO E AREIA), ESP. 20MM, APLICAÇÃO MANUAL, PREPARO MECÂNICO | M2 | 73.27 | 25 | 1831.75 | 31.36 | 2297.7472
4.6.7 | SETOP | PIN-ACR-005 | PINTURA ACRÍLICA, DUAS (2) DEMÃOS, EXCLUSIVE SELADOR ACRÍLICO E MASSA ACRÍLICA/CORRIDA (PVA) | M2 | 73.27 | 13.02 | 953.9754 | 16.33 | 1196.4991
4.6.8 | SETOP | ED-50669 | CONDUTOR DE AP DO TELHADO EM TUBO PVC ESGOTO, INCLUSIVE CONEXÕES E SUPORTES, 75 MM | M | 16 | 88.52 | 1416.32 | 111.04 | 1776.64
4.7 |  |  | ESQUADRIA |  |  |  | 0
4.7.1 | SETOP | SER-JAN-010 | FORNECIMENTO E ASSENTAMENTO DE JANELA BASCULANTE EM METALON | M2 | 0.96 | 461.87 | 443.3952 | 579.37 | 556.1952
4.7.2 | SETOP | VID-LIS-005 | VIDRO COMUM LISO INCOLOR, ESP. 3MM, INCLUSIVE FIXAÇÃO E VEDAÇÃO COM GUARNIÇÃO/GAXETA DE BORRACHA NEOPRENE, FORNECIMENTO E INSTALAÇÃO, EXCLUSIVE CAIXILHO/PERFIL | M2 | 0.96 | 133.64 | 128.2944 | 167.64 | 160.9344
4.7.3 | SETOP | ESQ-FOL-020 | FOLHA DE PORTA MADEIRA DE LEI PRANCHETA PARA PINTURA 80 X 210 CM | UNID | 3 | 345.21 | 1035.63 | 433.03 | 1299.09
4.7.4 | SETOP | ESQ-MAR-015 | MARCO EM MADEIRA DE LEI PARA PINTURA, L = 14 CM, 80 X 210 CM | UNID | 3 | 261.1 | 783.3 | 327.52 | 982.56
4.7.5 | SETOP | FRG-FEC-010 | FECHADURA TIPO INTERNA (GORGE), GRAU DE SEGURANÇA MÉDIO, DISTÂNCIA DE BROCA 40MM, ACABAMENTO COM ESPELHO CROMADO E MAÇANETA MODELO ALAVANCA EM ZAMAC, INCLUSIVE ACESSÓRIOS PARA FIXAÇÃO E DUAS (2) CHAVES | UNID | 3 | 100.26 | 300.78 | 125.77 | 377.31
4.7.6 | SETOP | PIN-VER-010 | PINTURA COM VERNIZ SINTÉTICO MARÍTIMO EM ESQUADRIAS DE MADEIRA, DUAS (2) DEMÃOS, ACABAMENTO TIPO BRILHANTE | M2 | 11.34 | 19.27 | 218.5218 | 24.17 | 274.0878
4.7.7 | SETOP | ED-9903 | CONTRAVERGA EM CONCRETO ESTRUTURAL PARA VÃOS DE ATÉ 150CM, PREPARADO EM OBRA COM BETONEIRA, CONTROLE "A", COM FCK 20 MPA, MOLDADA IN LOCO, INCLUSIVE ARMAÇÃO | M2 | 0.128 | 2597.38 | 332.4646 | 3258.15 | 417.0432
4.7.8 | SETOP | ED-50970 | FORNECIMENTO E ASSENTAMENTO DE PORTA AÇO DE ENROLAR, LÂMINA RAIADA COM LARGURA ÚTIL 100MM, CHAPA 24, ABERTURA MANUAL, COMPLETA, INCLUSIVE EIXO, MOLA, SOLEIRA, ETIQUETA, CAVALETE, GUIAS, FITAS E FECHADURAS LATERAIS - COMPLET | M2 | 30.2 | 436.43 | 13180.186 | 547.46 | 16533.292
4.7.9 | SETOP | ED-50532 | PINTURA ANTICORROSIVA A BASE DE ÓXIDO DE FERRO (ZARCÃO) EM ESQUADRIA E SUPERFÍCIE METÁLICA, UMA (1) DEMÃO | M2 | 60.4 | 10.35 | 625.14 | 12.98 | 783.992
4.8 |  |  | REDE HIDROSSANITÁRIA |  |  |  | 0
4.8.1 | SETOP | ED-2552 | LAVATÓRIO DE CANTO DE LOUÇA BRANCA SEM COLUNA, TAMANHO PEQUENO, INCLUSIVE ACESSÓRIOS DE FIXAÇÃO COM PARAFUSO CASTELO, VÁLVULA DE ESCOAMENTO DE METAL COM ACABAMENTO CROMADO, SIFÃO DE METAL TIPO COPO COM ACABAMENTO CROMADO, FORNECIMENTO, INSTALAÇÃO E REJUNTAMENTO, EXCLUSIVE TORNEIRA E ENGATE FLEXÍVEL | UNID | 1 | 390.82 | 390.82 | 490.24 | 490.24
4.8.2 | SETOP | MET-TOR-035 | TORNEIRA METÁLICA PARA LAVATÓRIO, ACABAMENTO CROMADO, COM AREJADOR, APLICAÇÃO DE MESA, INCLUSIVE ENGATE FLEXÍVEL METÁLICO, FORNECIMENTO E INSTALAÇÃO | UNID | 1 | 118.11 | 118.11 | 148.16 | 148.16
4.8.3 | SETOP | ED-48343 | BANCADA EM GRANITO CINZA ANDORINHA E = 3 CM, APOIADA EM CONSOLE DE METALON 20 X 30 MM | M2 | 1.2 | 337.37 | 404.844 | 423.2 | 507.84
4.8.4 | SETOP | BAN-ROD-010 | RODABANCA/FRONTÃO PARA BANCADA EM GRANITO, COR CINZA ANDORINHA, ESP. 2CM, ALTURA DE 10CM, INCLUSIVE REJUNTAMENTO EM MASSA PLÁSTICA NA COR DA PEDRA | M2 | 2 | 43.68 | 87.36 | 54.79 | 109.58
4.8.5 | SETOP | LOU-BOJ-010 CUBA EM AÇO INOXIDÁVEL DE EMBUTIR, AISI 304, APLICAÇÃO PARA PIA (560X330X115MM), NÚMERO 2, ASSENTAMENTO EM B | CUBA EM AÇO INOXIDÁVEL DE EMBUTIR, AISI 304, APLICAÇÃO PARA PIA (560X330X115MM), NÚMERO 2, ASSENTAMENTO EM BANCADA, INCLUSIVE VÁLVULA DE ESCOAMENTO DE METAL COM ACABAMENTO CROMADO, SIFÃO DE METAL TIPO COPO COM ACABAMENTO CROMADO, FORNECIMENTO E INSTALAÇÃO | UNID | 1 | 376.21 | 376.21 | 471.92 | 471.92
4.8.6 | SETOP | MET-TOR-015 | TORNEIRA METÁLICA PARA PIA, BICA MÓVEL, ACABAMENTO CROMADO, COM AREJADOR, APLICAÇÃO DE MESA, INCLUSIVE ENGATE FLEXÍVEL METÁLICO, FORNECIMENTO E INSTALAÇÃO | UNID | 1 | 146.85 | 146.85 | 184.21 | 184.21
4.8.7 | SETOP | VID-LIS-005 | RALO SECO PVC QUADRADO 100 X 53 X 40 MM COM GRELHA BRANCA | #REF! | 6 | 22.09 | 132.54 | 27.71 | 166.26
4.8.8 | SETOP | INST-AGU-005 | PONTO DE EMBUTIR PARA ÁGUA FRIA EM TUBO DE PVC RÍGIDO SOLDÁVEL, DN 20MM (1/2"), EMBUTIDO NA ALVENARIA COM DISTÂNCIA DE ATÉ CINCO (5) METROS DA TOMADA DE ÁGUA, INCLUSIVE CONEXÕES E FIXAÇÃO DO TUBO COM ENCHIMENTO DO RASGO NA ALVENARIA/CONCRETO COM ARGAMASSA | UNID | 3 | 115.4 | 346.2 | 144.76 | 434.28
4.8.9 | SETOP | INST-ESG-010 | PONTO DE EMBUTIR PARA ESGOTO EM TUBO PVC RÍGIDO, PBV - SÉRIE NORMAL, DN 50MM (2"), EMBUTIDO EM PISO COM DISTÂNCIA DE ATÉ CINCO (5) METROS DA RAMAL DE ESGOTO, EXCLUSIVE ESCAVAÇÃO, INCLUSIVE CONEXÕES E FIXAÇÃO DO TUBO COM ENCHIMENTO DO RASGO NO CONCRETO COM ARGAMASSA | UNID | 9 | 200.35 | 1803.15 | 251.32 | 2261.88
4.8.10 | SETOP | HID-CXS-140 | CAIXA DE ESGOTO DE INSPEÇÃO/PASSAGEM EM ALVENARIA (100X100X50CM), REVESTIMENTO EM ARGAMASSA COM ADITIVO IMPERMEABILIZANTE, COM TAMPA DE CONCRETO, INCLUSIVE ESCAVAÇÃO, REATERRO E TRANSPORTE E RETIRADA DO MATERIAL ESCAVADO (EM CAÇAMBA) | UNID | 4 | 681.99 | 2727.96 | 855.49 | 3421.96
4.8.11 | SETOP | ACE-PAP-025 P | PAPELEIRA PLASTICA TIPO DISPENSER PARA PAPEL HIGIENICO ROLAO | UNID | 8 | 56.09 | 448.72 | 70.36 | 562.88
4.8.12 | SETOP | ACE-SAB-030 | SABONETEIRA PLASTICA TIPO DISPENSER PARA SABONETE LIQUIDO COM RESERVATORIO 1500 ML | UNID | 8 | 65.68 | 525.44 | 82.39 | 659.12
4.8.13 | SETOP | ACE-BAR-010 | BARRA DE APOIO EM AÇO INOX POLIDO RETA, DN 1.1/4" (31,75MM), PARA ACESSIBILIDADE (PMR/PCR), COMPRIMENTO 100CM, INSTALADO EM PAREDE, INCLUSIVE FORNECIMENTO, INSTALAÇÃO E ACESSÓRIOS PARA FIXAÇÃO (chuveiro0 | UNID | 4 | 248.67 | 994.68 | 311.93 | 1247.72
4.8.14 | SETOP | ACE-BAR-020 | BARRA DE APOIO EM AÇO INOX POLIDO RETA, DN 1.1/4" (31,75MM), PARA ACESSIBILIDADE (PMR/PCR), COMPRIMENTO 40CM, INSTALADO EM PORTA/PAREDE, INCLUSIVE FORNECIMENTO, INSTALAÇÃO E ACESSÓRIOS PARA FIXAÇÃO | UNID | 4 | 151.04 | 604.16 | 189.46 | 757.84
4.8.15 | SETOP | LOU-VAS-015 | BACIA SANITÁRIA (VASO) DE LOUÇA COM CAIXA ACOPLADA, COR BRANCA, INCLUSIVE ACESSÓRIOS DE FIXAÇÃO/VEDAÇÃO, ENGATE FLEXÍVEL METÁLICO, FORNECIMENTO, INSTALAÇÃO E REJUNTAMENTO | UNID | 2 | 505.91 | 1011.82 | 634.61 | 1269.22
4.8.16 | SETOP | ED-49937 | CAIXA D´ÁGUA DE POLIETILENO, CAPACIDADE DE 1.500L, INCLUSIVE TAMPA, TORNEIRA DE BOIA, EXTRAVASOR, TUBO DE LIMPEZA E ACESSÓRIOS, EXCLUSIVE TUBULAÇÃO DE ENTRADA/ SAÍDA DE ÁGUA | UNID | 2 | 1536.72 | 3073.44 | 1927.66 | 3855.32
4.9 | SETOP |  | INSTALAÇÕES ELÉTRICAS |  |  |  | 0 | 0 | 0
4.9.1 | SETOP | ED-49505 | QUADRO DE DISTRIBUIÇÃO DE LUZ EM PVC DE EMBUTIR, ATÉ 8 DIVISÕES MODULARES, DIMENSÕES EXTERNAS 160 X 240 X 89 MM | UNID | 1 | 107.92 | 107.92 | 135.37 | 135.37
4.9.2 | SETOP | ED-49271 | DISJUNTOR BIPOLAR TERMOMAGNÉTICO 5KA, DE 20A | UNID | 5 | 46.88 | 234.4 | 58.81 | 294.05
4.9.3 | SETOP | ED-17905 | PONTO DE EMBUTIR PARA UMA (1) TOMADA PADRÃO, TRÊS (3) POLOS (2P+T/10A-250V), COM PLACA 4"X2" DE UM (1) POSTO, COM ELETRODUTO DE PVC RÍGIDO ROSCÁVEL, DN 20MM (3/4"), EMBUTIDO NO PISO E CABO DE COBRE FLEXÍVEL, CLASSE 5, ISOLAMENTO TIPO LSHF/ATOX, NÃO HALOGENADO, SEÇÃO 2,5MM2 (70°C-450/750V), COM DISTÂNCIA DE ATÉ DEZ (10) METROS DO PONTO DE DERIVAÇÃO, INCLUSIVE CAIXA DE LIGAÇÃO, SUPORTE E FIXAÇÃO DO ELETRODUTO COM ENCHIMENTO DO RASGO NA ALVENARIA/CONCRETO COM ARGAMASSA (COMPLETO) | UNID | 7 | 370.44 | 2593.08 | 464.68 | 3252.76
4.9.4 | SETOP | ED-17903 | PONTO DE SOBREPOR PARA UM (1) INTERRUPTOR SIMPLES (10A250V), COM PLACA 4"X2" DE UM (1) POSTO, COM ELETRODUTO DE AÇO GALVANIZADO, CLASSE LEVE, DN 20MM (3/4"), FIXADO NA ALVENARIA/TETO E CABO DE COBRE FLEXÍVEL, CLASSE 5, ISOLAMENTO TIPO LSHF/ATOX, NÃO HALOGENADO, SEÇÃO 2,5MM2 (70°C-450/750V), COM DISTÂNCIA DE ATÉ DEZ (10) METROS DO PONTO DE DERIVAÇÃO, INCLUSIVE FORNECIMENTO, INSTALAÇÃO, CONDULETE EM ALUMÍNIO, CONEXÕES, SUPORTE E FIXAÇÃO DO ELETRODUTO | UNID | 5 | 380.2 | 1901 | 476.92 | 2384.6
4.9.5 | SETOP | INST-LUZ-005 | PONTO DE EMBUTIR PARA UMA (1) LUMINÁRIA,COM ELETRODUTO DE PVC RÍGIDO ROSCÁVEL, DN 20MM (3/4"), EMBUTIDO NA LAJE E CABO DE COBRE FLEXÍVEL, CLASSE 5, ISOLAMENTO TIPO LSHF/ATOX, NÃO HALOGENADO, SEÇÃO 1,5MM2 (70°C-450/750V), COM DISTÂNCIA DE ATÉ CINCO (5) METROS DO PONTO DE DERIVAÇÃO, EXCLUSIVE LUMINÁRIA, INCLUSIVE CAIXA DE LIGAÇÃO OCTOGONAL, SUPORTE E FIXAÇÃO DO ELETRODUTO | UNID | 7 | 130.92 | 916.44 | 164.23 | 1149.61
4.9.6 | SETOP | ELE-LUM-011 | 1 LUMINÁRIA COMERCIAL CHANFRADA DE SOBREPOR COMPLETA, PARA DUAS (2) LÂMPADAS TUBULARES FLUORESCENTE 2X16W-ØT8, FORNECIMENTO E INSTALAÇÃO, INCLUSIVE BASE, REATOR E LÂMPADAS | UNID | 7 | 182.94 | 1280.58 | 229.48 | 1606.36
5 |  |  | CAMPO |  |  |  | 393305.3563 |  | 493368.8601
5.1 |  |  | DRENAGEM DO CAMPO
5.1.1 | SETOP | OBR-VIA-085 | ESCAVAÇÃO MECÂNICA DE VALAS EM MATERIAL DE 1ª CATEGORIA (EXECUÇÃO, INCLUINDO REMOÇÃO PARA FORA DO LEITO ESTRADAL) | M3 | 357.63 | 9.42 | 3368.8746 | 11.82 | 4227.1866
5.1.2 | SETOP | ED-48689 | FORNECIMENTO E ASSENTAMENTO DE TUBO PVC FLEXÍVEL CORRUGADO, PERFURADO, DN 100 MM (4"), PARA DRENAGEM | m | 47.9 | 17.77 | 851.183 | 22.29 | 1067.691
5.1.3 | SETOP | ED-48690 | FORNECIMENTO E ASSENTAMENTO DE TUBO PVC RÍGIDO CORRUGADO, PERFURADO, DN 160 MM (6"), PARA DRENAGEM | m | 463 | 21.05 | 9746.15 | 26.41 | 12227.83
5.1.4 | SETOP | ED-51121 | REATERRO COMPACTADO DE VALA COM EQUIPAMENTO PLACA VIBRATÓRIA | m3 | 354.4885 | 38.17 | 13530.828 | 47.88 | 16972.9118
5.1.5 | SETOP | ED-49813 | LASTRO DE BRITA 2 OU 3 APILOADO MANUALMENTE | m3 | 61.308 | 137.4 | 8423.7192 | 172.35 | 10566.4338
5.1.6 | SETOP | ED-49814 | LASTRO DE AREIA | m3 | 61.308 | 129.61 | 7946.1299 | 162.58 | 9967.4546
5.1.7 | SETOP | RO-43147 | MANTA GEOTÊXTIL NÃO TECIDA, OP/40 OU SIMILAR, RESISTÊNCIA À TRAÇÃO DE 27 KN/M2 (EXECUÇÃO, INCLUINDO FORNECIMENTO, TRANSPORTE E COLOCAÇÃO) | m2 | 1532.7 | 7.02 | 10759.554 | 8.81 | 13503.087
5.1.8 | SETOP | ED-48631 | POÇO DE VISITA PARA REDE TUBULAR TIPO A DN 600, EXCLUSIVE ESCAVAÇÃO, REATERRO E BOTA FORA | UNI | 3 | 1861.3 | 5583.9 | 2334.81 | 7004.43
5.1.9 | SETOP | ED-48666 | TAMPÃO PARA POÇO DE VISITA ED-48666 TAMPÃO CIRCULAR EM FERRO FUNDIDO PARA POÇO DE VISITA, ARTICULADO COM DIÂMETRO DE 60CM, CLASSE 400, INCLUSIVE ASSENTAMENTO, EXCLUSIVE POÇO DE VISITA | UNI | 3 | 422.35 | 1267.05 | 529.8 | 1589.4
5.2 |  |  | ALAMBRADO |  |  |  | 0
5.2.1 | SETOP | ED-50922 | ALAMBRADO PARA QUADRA ESPORTIVA, EM TELA DE ARAME GALVANIZADO COM TRAMA LOSANGULAR DE 2" (50,8MM) E FIO BWG12 (2,77MM), ALTURA 6M, EXCLUSIVE PINTURA, INCLUSIVE FIXAÇÃO E FORNECIMENTO EM QUADROS DE TUBOS DE AÇO CARBONO GALVANIZADO DIÂMETRO DE 50MM (2") | M | 58 | 941.4 | 54601.2 | 1180.89 | 68491.62
5.2.2 | SETOP | ED-50920 | ALAMBRADO PARA QUADRA ESPORTIVA, EM TELA DE ARAME GALVANIZADO COM TRAMA LOSANGULAR DE 2" (50,8MM) E FIO BWG12 (2,77MM), ALTURA 4M, EXCLUSIVE PINTURA, INCLUSIVE FIXAÇÃO E FORNECIMENTO EM QUADROS DE TUBOS DE AÇO ARBONO GALVANIZADO DIÂMETRO DE 50MM (2") - CONFORME DETALHE 15 (PADRÃO ESCOLAR) | M | 98 | 690.53 | 67671.94 | 866.2 | 84887.6
5.2.3 | SETOP | ED-26408 | PORTA PARA ALAMBRADO, COM UMA (1) FOLHA, DIMENSÃO (90X210)CM, EM TELA DE ARAME GALVANIZADO COM TRAMA LOSANGULAR DE 2" (50,8MM) E FIO BWG12 (2,77MM), EXCLUSIVE PINTURA, INCLUSIVE FIXAÇÃO E FORNECIMENTO EM QUADROS DE TUBOS DE AÇO CARBONO GALVANIZADO DIÂMETRO DE 50MM (2"), BATENTE, DOBRADIÇAS E CADEADO COM LARGURA DE 50MM | UNID | 2 | 1127.51 | 2255.02 | 1414.35 | 2828.7
5.2.4 | SETOP | ED-50496 | PINTURA ESMALTE EM TUBO GALVANIZADO, DUAS (2) DEMÃOS, INCLUSIVE UMA (1) DEMÃO DE FUNDO ANTICORROSIVO | M2 | 1170 | 19.13 | 22382.1 | 24 | 28080
5.3 |  |  | ILUMINAÇÃO DO CAMPO |  |  |  | 0
5.3.1 | SETOP | ED-49410 | LUMINÁRIA REFLETORA PARA ILUMINAÇÃO PÚBLICA COM LÂMPADA VAPOR DE MERCÚRIO, 3 REFLETORES DE 400W EM POSTE DE CONCRETO COM 11 M DE ALTURA (COMPLETA) | UNID | 8 | 2810.07 | 22480.56 | 3524.95 | 28199.6
5.3.2 | SETOP | ED-51130 | TRANSPORTE DE MATERIAL DE QUALQUER NATUREZA EM CAMINHÃO DMT > 5 KM (DENTRO DO PERÍMETRO URBANO) | TXKM | 1600 | 4.77 | 7632 | 5.98 | 9568
5.3.3 | SETOP | ED-48966 | CABO DE COBRE FLEXÍVEL, CLASSE 5, ISOLAMENTO TIPO LSHF/ ATOX, NÃO HALOGENADO, ANTICHAMA, TERMOPLÁSTICO, UNIPOLAR, SEÇÃO 10 MM2, 70°C, 450/750V | M | 568 | 13.45 | 7639.6 | 16.87 | 9582.16
5.3.4 | SETOP | OBR-VIA-075 | ESCAVAÇÃO MANUAL DE VALAS EM SOLO, COM ALTURA DE 0 A 1,50 M | M3 | 47.3333 | 55.03 | 2604.7533 | 69.03 | 3267.42
5.3.5 | SETOP | ED-51121 | REATERRO COMPACTADO DE VALA COM EQUIPAMENTO PLACA VIBRATÓRIA | M3 | 28.4 | 38.17 | 1084.028 | 47.88 | 1359.792
5.3.6 | SETOP | ED-49152 | CAIXA DE PASSAGEM EM CHAPA DE AÇO COM TAMPA APARAFUSADA, SOBREPOR, 152 X 152 X 82 MM | UNID | 8 | 45.47 | 363.76 | 57.04 | 456.32
5.3.7 | SETOP | ED-50030 | FORNECIMENTO E ASSENTAMENTO DE TUBO PVC RÍGIDO, ESGOTO, PBV - SÉRIE NORMAL, DN 150 MM (6"), INCLUSIVE CONEXÕES | M | 189.3333 | 72.78 | 13779.68 | 91.3 | 17286.1333
5.3 |  |  | GRAMADO |  |  |  | 0
5.3.9 | CPU 013 | CPU 013 | FORNECIMENTO E IMPLANTAÇAO DE GRAMA SINTÉTICA 20MM | M2 | 1421 | 83.1397 | 118141.4663 | 104.29 | 148196.09
5.3.10 | SETOP | ED-49570 | TRAVE DE GOL PARA CAMPO DE FUTEBOL , INCLUSIVE REDE E PINTURA | unid | 2 | 3108.78 | 6217.56 | 3899.65 | 7799.3
5.4 |  |  | ARQUIBANCADA |  |  |  | 0
5.4.1 | SETOP | ED-50837 | ARQUIBANCADA PADRÃO DE CONCRETO SEM SOLO, METRO DE CADA DEGRAU DE 90 X 40 CM, DESEMPENADO A FRESCO E DEGRAUS INTERMEDIÁRIO DE 10 EM 10 M (PARA MEDIÇÕES: MULTIPLICAR A EXTENSÃO PELO NÚMERO DE DEGRAUS) - ( PADRÃO SEE | M | 90 | 55.27 | 4974.3 | 69.33 | 6239.7
6 |  |  | PRAÇA INFERIOR |  |  |  | 605284.6775 |  | 759243.3257
6.1 |  |  | PISO
6.1.1 | SETOP | ED-51146 | EXECUÇÃO DE PAVIMENTO INTERTRAVADO ECOLÓGICO, ESPESSURA 6CM, FCK 35MPA, INCLUINDO FORNECIMENTO E TRANSPORTE DE TODOS OS MATERIAIS E COLCHÃO DE ASSENTAMENTO COM ESPESSURA 6CM | M2 | 2857.23 | 75.44 | 215549.4312 | 94.63 | 270379.6749
6.1.3 | SETOP | ED-51124 | REGULARIZAÇÃO E COMPACTAÇÃO DE TERRENO COM ROLO VIBRATÓRIO | M2 | 2946.73 | 2.81 | 8280.3113 | 3.52 | 10372.4896
6.1.4 | SETOP | ED-50629 | PISO PODOTÁTIL DE BORRACHA, ALERTA, ESP. 12MM, COLORIDA, ASSENTAMENTO COM ARGAMASSA, TRAÇO 1:4 (CIMENTO E AREIA), INCLUSIVE FORNECIMENTO E INSTALAÇÃO | M2 | 89.5 | 253.64 | 22700.78 | 318.17 | 28476.215
6.1.5 | SETOP | ED-50437 | PLANTIO DE GRAMA ESMERALDA EM PLACAS, INCLUSIVE TERRA VEGETAL E CONSERVAÇÃO POR TRINTA (30) DIAS | M2 | 924.13 | 27.1 | 25043.923 | 33.99 | 31411.1787
6.1.6 | SETOP | ED-49812 | LASTRO DE CONCRETO MAGRO, INCLUSIVE TRANSPORTE, LANÇAMENTO E ADENSAMENTO | M2 | 15 | 435.9 | 6538.5 | 546.79 | 8201.85
6.1.7 | SETOP | ED-51144 | PASSEIOS DE CONCRETO E = 8 CM, FCK = 15 MPA PADRÃO PREFEITURA | M2 | 300 | 60.82 | 18246 | 76.29 | 22887
6.2 |  |  | DRENAGEM E REDE DE ESGOTO |  |  |  | 0
6.2.1 |  |  | REDE DE ESGOTAMENTO SANITÁRIO |  |  |  | 0
6.2.1.1 | SETOP | ED-49874 | CAIXA DE ESGOTO DE INSPEÇÃO/PASSAGEM EM ALVENARIA ( 40X40X60CM), REVESTIMENTO EM ARGAMASSA COM ADITIVO IMPERMEABILIZANTE, COM TAMPA DE CONCRETO, INCLUSIVE SCAVAÇÃO, REATERRO E TRANSPORTE E RETIRADA DO MATERIAL ESCAVADO (EM CAÇAMBA) | UNID | 10 | 243.86 | 2438.6 | 305.9 | 3059
6.2.1.6 | SETOP | ED-50106 | FORNECIMENTO E ASSENTAMENTO DE TUBO PVC RÍGIDO, COLETOR DE ESGOTO LISO (JEI), DN 150 MM (6"), INCLUSIVE CONEXÕES m 98,79 | M | 75 | 98.79 | 7409.25 | 123.92 | 9294
6.2.1.7 | SETOP | RO-40211 | ESCAVAÇÃO MANUAL DE VALAS EM SOLO, COM ALTURA DE 0 A 1,50 M | M3 | 18.75 | 55.03 | 1031.8125 | 69.03 | 1294.3125
6.2.1.8 | SETOP | ED-51094 | APILOAMENTO DO FUNDO DE VALAS COM PLACA | M2 | 37.5 | 10.5 | 393.75 | 13.17 | 493.875
6.2.1.10 | SETOP | ED-51097 | ATERRO COMPACTADO MANUAL, COM SOQUETE | M3 | 16.875 | 55.11 | 929.9813 | 69.13 | 1166.5687
6.2.2 |  |  | DRENAGEM DE ÁGUAS PLUVIAIS |  |  |  | 0 | 0 | 0
6.2.2.1 | SETOP | ED-14719 | CANALETA PARA DRENAGEM, EM CONCRETO COM FCK 15MPA, MOLDADA IN LOCO, SEÇÃO 30X30CM, FORMA EM CONTRA BARRANCO, COM TAMPA EM CONCRETO PARA TRÂNSITO DE PEDESTRE, INCLUSIVE ESCAVAÇÃO, REATERRO COM TRANSPORTE E RETIRADA DO MATERIAL ESCAVADO (EM CAÇAMBA) | M | 150 | 142.98 | 21447 | 179.35 | 26902.5
6.2.2.2 | SETOP | ED-14720 | CANALETA PARA DRENAGEM, EM CONCRETO COM FCK 15MPA, MOLDADA IN LOCO, SEÇÃO 15X15CM, FORMA EM CONTRA BARRANCO, EXCLUSIVE TAMPA, INCLUSIVE ESCAVAÇÃO, REATERRO COM TRANSPORTE E RETIRADA DO MATERIAL ESCAVADO (EM CAÇAMBA) | M | 30 | 54.79 | 1643.7 | 68.73 | 2061.9
6.2.2.3 | SETOP | HID-GRE-010 | GRELHA FUNDIDA 15 X 15 CM | UNID | 30 | 42.76 | 1282.8 | 53.64 | 1609.2
6.2.2.4 | SETOP | ED-49873 | CAIXA DE ESGOTO DE INSPEÇÃO/PASSAGEM EM ALVENARIA (40X40X40CM), REVESTIMENTO EM ARGAMASSA COM ADITIVO IMPERMEABILIZANTE, COM TAMPA DE CONCRETO, INCLUSIVE ESCAVAÇÃO, REATERRO E TRANSPORTE E RETIRADA DO MATERIAL ESCAVADO (EM CAÇAMBA) | UNID | 5 | 187.01 | 935.05 | 234.59 | 1172.95
6.2.2.5 | SETOP | ED-49874 | CAIXA DE ESGOTO DE INSPEÇÃO/PASSAGEM EM ALVENARIA (40X40X60CM), REVESTIMENTO EM ARGAMASSA COM ADITIVO IMPERMEABILIZANTE, COM TAMPA DE CONCRETO, INCLUSIVE ESCAVAÇÃO, REATERRO E TRANSPORTE E RETIRADA DO MATERIAL ESCAVADO (EM CAÇAMBA) | UNID | 5 | 243.86 | 1219.3 | 305.9 | 1529.5
6.2.2.6 | SETOP | ED-49875 | CAIXA DE ESGOTO DE INSPEÇÃO/PASSAGEM EM ALVENARIA (40X40X80CM), REVESTIMENTO EM ARGAMASSA COM ADITIVO IMPERMEABILIZANTE, COM TAMPA DE CONCRETO, INCLUSIVE ESCAVAÇÃO, REATERRO E TRANSPORTE E RETIRADA DO MATERIAL ESCAVADO (EM CAÇAMBA) | UNID | 5 | 300.7 | 1503.5 | 377.2 | 1886
6.2.2.10 | SETOP | ED-50107 | FORNECIMENTO E ASSENTAMENTO DE TUBO PVC RÍGIDO, COLETOR DE ESGOTO LISO (JEI), DN 200 MM (8"), INCLUSIVE CONEXÕES | M | 49.13 | 150.14 | 7376.3782 | 188.34 | 9253.1442
6.2.2.11 | SETOP | RO-40211 | ESCAVAÇÃO MANUAL DE VALAS EM SOLO, COM ALTURA DE 0 A 1,50 M | M3 | 12.2825 | 55.03 | 675.906 | 69.03 | 847.861
6.2.2.12 | SETOP | ED-51094 | APILOAMENTO DO FUNDO DE VALAS COM PLACA | M2 | 24.565 | 10.5 | 257.9325 | 13.17 | 323.5211
6.2.2.14 | SETOP | ED-51097 | ATERRO COMPACTADO MANUAL, COM SOQUETE | M3 | 11.0542 | 55.11 | 609.1997 | 69.13 | 764.1803
6.3 |  |  | BANCOS, MESAS, EQUIPAMENTOS E PERGOLADOS |  |  |  | 0
6.3.1 | SETOP | ED-48353 | BANCO EM CONCRETO E ALVENARIA, ACABAMENTO EM VERNIZ, E = 8 CM, L = 40 CM | M | 80 | 188.73 | 15098.4 | 236.74 | 18939.2
6.3.2 | CPU 03 | CPU 03 | ENCOSTO PARA BANCOS DE ALVENARIA ( 4,2 X 0,8 ) TAMPO DE GRANITO | UNID | 7 | 1703.0954 | 11921.6675 | 2136.36 | 14954.52
6.3.3 | CPU 04 | CPU 04 | BANCO EM ''U' (COMP=7,55) | UNID | 4 | 5674.206 | 22696.824 | 7117.72 | 28470.88
6.3.4 | CPU 05 | CPU 05 | PERGOLADOS DE ESTRUTURA DE CONCRETO ARMADO E TETO DE MADEIRA | VB | 1 | 111362.3015 | 111362.3015 | 139692.87 | 139692.87
6.3.5 | CPU 06 | CPU 06 | LIXEIRA SELETIVA ( 4 BALDES) | UNID | 16 | 623.5891 | 9977.4255 | 782.23 | 12515.68
6.3.6 | CPU 07 | CPU 07 | CANTEIRO DE ÁRVORES (2X2) | UNID | 9 | 1169.68 | 10527.12 | 1467.25 | 13205.25
6.3.7 | CPU 08 | CPU 08 | PERGOLADO DE MADEIRA (tipo casinha) | UNID | 4 | 5075.8286 | 20303.3144 | 6367.12 | 25468.48
6.3.8 | CPU 09 | CPU 09 | PERGOLADO DE MADEIRA (tipo balanço) | UNID | 3 | 2683.546 | 8050.6379 | 3366.24 | 10098.72
6.4 |  |  | PARTE ELÉTRICA |  |  |  | 0
6.4.1 | CPU 09 | CPU 09 | POSTES COM 2 GLOBLOS H=2,44 (FORNECIMENTO E IMPLANTAÇÃO COMPLETO) | UNID | 32 | 875.7517 | 28024.0533 | 1098.54 | 35153.28
6.4.2 | SETOP | OBR-VIA-075 | ESCAVAÇÃO MANUAL DE VALAS EM SOLO, COM ALTURA DE 0 A 1,50 M | M3 | 10.64 | 55.03 | 585.5192 | 69.03 | 734.4792
6.4.3 | SETOP | ED-48961 | CABO DE COBRE FLEXÍVEL, CLASSE 5, ISOLAMENTO TIPO LSHF/ ATOX, NÃO HALOGENADO, ANTICHAMA, TERMOPLÁSTICO, UNIPOLAR, SEÇÃO 6 MM2, 70°C, 450/750V | M3 | 798 | 8.77 | 6998.46 | 11 | 8778
6.4.4 | SETOP | ED-17953 | ELETRODUTO FLEXÍVEL CORRUGADO, PVC, ANTI-CHAMA, DN 32MM (1"), APLICADO EM ALVENARIA, EXCLUSIVE RASGO | M | 266 | 7 | 1862 | 8.78 | 2335.48
6.4.5 | SETOP | ED-51121 | REATERRO COMPACTADO DE VALA COM EQUIPAMENTO PLACA VIBRATÓRIA | M3 | 10.4272 | 38.17 | 398.0062 | 47.88 | 499.2543
6.4.6 | SETOP | ED-49152 | CAIXA DE PASSAGEM EM CHAPA DE AÇO COM TAMPA APARAFUSADA, SOBREPOR, 152 X 152 X 82 MM | UNID | 32 | 45.47 | 1455.04 | 57.04 | 1825.28
6.5 |  |  | PORTAL |  |  |  | 0
6.5.1 | SETOP | ED-51123 | REGULARIZAÇÃO E COMPACTAÇÃO DE TERRENO COM PLACA VIBRATÓRIA | M2 | 0.82 | 4.14 | 3.3948 | 5.19 | 4.2558
6.5.2 | SETOP | OBR-VIA-075 | ESCAVAÇÃO MANUAL DE VALAS EM SOLO, COM ALTURA DE 0 A 1,50 M | M3 | 0.82 | 55.03 | 45.1246 | 69.03 | 56.6046
6.5.3 | SETOP | ED-49812 | LASTRO DE CONCRETO MAGRO, INCLUSIVE TRANSPORTE, LANÇAMENTO E ADENSAMENTO | M3 | 0.8 | 435.9 | 348.72 | 546.79 | 437.432
6.5.4 | SETOP | ED-51133 | TRANSPORTE DE MATERIAL DE QUALQUER NATUREZA COM CARRINHO DE MÃO, COM DISTÂNCIAS MENORES OU IGUAIS A 50M, INCLUSIVE CARGA/DESCARGA | M3 | 0.82 | 19.17 | 15.7194 | 24.05 | 19.721
6.5.5 | SETOP | FUN-CON-050 | FORNECIMENTO DE CONCRETO ESTRUTURAL, PREPARADO EM OBRA COM BETONEIRA, COM FCK 25 MPA, INCLUSIVE LANÇAMENTO, ADENSAMENTO E ACABAMENTO (FUNDAÇÃO) | M3 | 1.4949 | 588.9 | 880.3407 | 738.72 | 1104.3051
6.5.6 | SETOP | ARM-AÇO-005 | CORTE, DOBRA E MONTAGEM DE AÇO CA-50 DIÂMETRO (6,3MM A 12,5MM) | KG | 149.489 | 12.81 | 1914.9541 | 16.07 | 2402.2882
6.5.7 | SETOP | FUN-FOR-005 | FORMA E DESFORMA DE TÁBUA E SARRAFO, REAPROVEITAMENTO (3X) | M2 | 7.4 | 57.7 | 426.98 | 72.38 | 535.612
6.5.8 | SETOP | ED-48232 | ALVENARIA DE VEDAÇÃO COM TIJOLO CERÂMICO FURADO, ESP. 14CM, PARA REVESTIMENTO, INCLUSIVE ARGAMASSA PARA ASSENTAMENTO | M2 | 12 | 61.14 | 733.68 | 76.69 | 920.28
6.5.9 | SETOP | REV-CHA-005 | CHAPISCO COM ARGAMASSA, TRAÇO 1:3 (CIMENTO E AREIA), ESP. 5MM, APLICADO EM ALVENARIA/ESTRUTURA DE CONCRETO COM COLHER, PREPARO MECÂNICO | M2 | 46.5 | 10.56 | 491.04 | 13.25 | 616.125
6.5.10 | SETOP | ED-50761 | REBOCO COM ARGAMASSA, TRAÇO 1:2:8 (CIMENTO, CAL E AREIA) , ESP. 20MM, APLICAÇÃO MANUAL, PREPARO MECÂNICO | M2 | 46.5 | 28.42 | 1321.53 | 35.65 | 1657.725
6.5.11 | SETOP | ED-50746 | REVESTIMENTO NATADO LISO, ESP. 5MM, APLICAÇÃO COM DESEMPENADEIRA METÁLICA, PREPARO MECÂNICO, INCLUSIVE ARGAMASSA EM CAMADA ÚNICA, TRAÇO 1:3 (CIMENTO E AREIA), APLICADO EM PAREDE, ESP. 20MM, APLICAÇÃO MANUAL, PREPARO MECÂNICO | M2 | 46.5 | 42.62 | 1981.83 | 53.46 | 2485.89
6.5.12 | SETOP | IMP-ASF-005 | IMPERMEABILIZAÇÃO COM MANTA ASFÁLTICA PRÉ-FABRICADA, E = 4 MM | M2 | 1.6 | 61.43 | 98.288 | 77.06 | 123.296
6.5.13 | SETOP | FUN-TRA-020 | PERFURAÇÃO DE ESTACA BROCA A TRADO MANUAL | M | 6 | 48.63 | 291.78 | 61 | 366
6.5.14 | SETOP | OBR-VIA-075 | ESCAVAÇÃO MANUAL DE VALAS EM SOLO, COM ALTURA DE 0 A 1,50 M | M3 | 0.64 | 55.03 | 35.2192 | 69.03 | 44.1792
6.5.15 | SETOP | ED-51133 | TRANSPORTE DE MATERIAL DE QUALQUER NATUREZA COM CARRINHO DE MÃO, COM DISTÂNCIAS MENORES OU IGUAIS A 50M, INCLUSIVE CARGA/DESCARGA | M3 | 1.0641 | 19.17 | 20.3991 | 24.05 | 25.592
6.5.16 | SETOP | FUN-CON-050 | FORNECIMENTO DE CONCRETO ESTRUTURAL, PREPARADO EM OBRA COM BETONEIRA, COM FCK 25 MPA, INCLUSIVE LANÇAMENTO, ADENSAMENTO E ACABAMENTO (FUNDAÇÃO) | M3 | 1.0641 | 588.9 | 626.6573 | 738.72 | 786.083
6.5.17 | SETOP | ARM-AÇO-005 | CORTE, DOBRA E MONTAGEM DE AÇO CA-50 DIÂMETRO (6,3MM A 12,5MM) | KG | 85.1292 | 12.81 | 1090.5051 | 16.07 | 1368.0263
6.5.18 | SETOP | FUN-FOR-005 | FORMA E DESFORMA DE TÁBUA E SARRAFO, REAPROVEITAMENTO (3X) | M2 | 3.2 | 57.7 | 184.64 | 72.38 | 231.616
7 |  |  | CONTENÇÕES |  |  |  | 185701.9144 |  | 232948.9642
7.1 | SETOP | ED-49749 P | PERFURAÇÃO DE ESTACA BROCA A TRADO MANUA | M | 151.5 | 48.63 | 7367.445 | 61 | 9241.5
7.2 | SETOP | OBR-VIA-075 | ESCAVAÇÃO MANUAL DE VALAS EM SOLO, COM ALTURA DE 0 A 1,50 M | M3 | 27.9307 | 55.03 | 1537.025 | 69.03 | 1928.0545
7.3 | SETOP | ED-51133 | TRANSPORTE DE MATERIAL DE QUALQUER NATUREZA COM CARRINHO DE MÃO, COM DISTÂNCIAS MENORES OU IGUAIS A 50M, INCLUSIVE CARGA/DESCARGA | M3 | 27.9307 | 19.17 | 535.431 | 24.05 | 671.7327
7.4 | SETOP | FUN-CON-050 | FORNECIMENTO DE CONCRETO ESTRUTURAL, PREPARADO EM OBRA COM BETONEIRA, COM FCK 25 MPA, INCLUSIVE LANÇAMENTO, ADENSAMENTO E ACABAMENTO (FUNDAÇÃO) | M3 | 39.0133 | 588.9 | 22974.9574 | 738.72 | 28819.9364
7.5 | SETOP | ARM-AÇO-005 | CORTE, DOBRA E MONTAGEM DE AÇO CA-50 DIÂMETRO (6,3MM A 12,5MM) | KG | 5287.134 | 12.81 | 67728.1859 | 16.07 | 84964.2426
7.6 | SETOP | FUN-FOR-005 | FORMA E DESFORMA DE TÁBUA E SARRAFO, REAPROVEITAMENTO (3X) | M2 | 100.1 | 57.7 | 5775.77 | 72.38 | 7245.238
7.7 | SETOP | REV-CHA-005 | CHAPISCO COM ARGAMASSA, TRAÇO 1:3 (CIMENTO E AREIA), ESP. 5MM, APLICADO EM ALVENARIA/ESTRUTURA DE CONCRETO COM COLHER, PREPARO MECÂNICO | M2 | 451 | 10.56 | 4762.56 | 13.25 | 5975.75
7.8 | SETOP | REV-REB-005 | REBOCO COM ARGAMASSA, TRAÇO 1:7 (CIMENTO E AREIA), ESP. 20MM, APLICAÇÃO MANUAL, PREPARO MECÂNICO | M2 | 451 | 25 | 11275 | 31.36 | 14143.36
7.9 | SETOP | PIN-ACR-005 | PINTURA ACRÍLICA EM PAREDE, DUAS (2) DEMÃOS, EXCLUSIVE SELADOR ACRÍLICO E MASSA ACRÍLICA/CORRIDA (PVA) | M2 | 451 | 13.02 | 5872.02 | 16.33 | 7364.83
7.10 | SETOP | ED-48219 | ALVENARIA DE BLOCO DE CONCRETO CHEIO SEM ARMAÇÃO, EM CONCRETO COM FCK DE 20MPA , ESP. 14CM, PARA REVESTIMENTO, INCLUSIVE ARGAMASSA PARA ASSENTAMENTO ( DETALHE D - CADERNO SEDS) | M2 | 451 | 126.04 | 56844.04 | 158.1 | 71303.1
7.11 | SETOP | RO-41590 | DRENO DE PVC Ø = 100 MM, COMPRIMENTO UNITÁRIO = 40 CM (EXECUÇÃO, INCLUINDO O FORNECIMENTO E TRANSPORTE DE TODOS OS MATERIAIS) | UNI | 46 | 22.38 | 1029.48 | 28.07 | 1291.22
8 |  |  | PRAÇA SUPERIOR |  |  |  | 196462.9209 |  | 246441.0083
8.1 |  |  | RAMPAS DE ACESSO
8.1.1 | SETOP | ED-51123 | REGULARIZAÇÃO E COMPACTAÇÃO DE TERRENO COM PLACA VIBRATÓRIA | M2 | 126 | 4.14 | 521.64 | 5.19 | 653.94
8.1.2 | SETOP | OBR-VIA-075 | ESCAVAÇÃO MANUAL DE VALAS EM SOLO, COM ALTURA DE 0 A 1,50 M | M3 | 105 | 55.03 | 5778.15 | 69.03 | 7248.15
8.1.3 | SETOP | ED-49812 | LASTRO DE CONCRETO MAGRO, INCLUSIVE TRANSPORTE, LANÇAMENTO E ADENSAMENTO | M3 | 6.3 | 435.9 | 2746.17 | 546.79 | 3444.777
8.1.4 | SETOP | ED-51144 | PASSEIOS DE CONCRETO E = 8 CM, FCK = 15 MPA PADRÃO PREFEITURA | M2 | 126 | 60.82 | 7663.32 | 76.29 | 9612.54
8.1.5 | SETOP | ED-50940 | GUARDA-CORPO EM TUBO GALVANIZADO DIN 2440 D = 2", COM SUBDIVISÕES EM TUBO DE AÇO D = 1/2", H = 1,05 M | M | 110.7 | 452.7 | 50113.89 | 567.87 | 62863.209
8.1.6 | SETOP | ED-50936 | CORRIMÃO SIMPLES EM TUBO GALVANIZADO DIN 2440, D = 1 1/2" - FIXADO EM PISO | M | 180 | 105.38 | 18968.4 | 132.19 | 23794.2
8.1.7 | SETOP | ED-48219 | ALVENARIA DE BLOCO DE CONCRETO CHEIO SEM ARMAÇÃO, EM CONCRETO COM FCK DE 20MPA , ESP. 14CM, PARA REVESTIMENTO, INCLUSIVE ARGAMASSA PARA ASSENTAMENTO ( DETALHE D - CADERNO SEDS) | M2 | 73 | 126.04 | 9200.92 | 158.1 | 11541.3
8.1.8 | SETOP | ED-50852 | ESCADA SOBRE O SOLO DEGRAUS APROXIMADAMENTE 50 X 16,5 CM | M2 | 42.02 | 138.87 | 5835.3174 | 174.2 | 7319.884
8.2 |  |  | CHAFARIZ
8.2.1 | SETOP | ED-51123 | REGULARIZAÇÃO E COMPACTAÇÃO DE TERRENO COM PLACA VIBRATÓRIA | M2 | 1.64 | 4.14 | 6.7896 | 5.19 | 8.5116
8.2.2 | SETOP | OBR-VIA-075 | ESCAVAÇÃO MANUAL DE VALAS EM SOLO, COM ALTURA DE 0 A 1,50 M | M3 | 1.64 | 55.03 | 90.2492 | 69.03 | 113.2092
8.2.3 | SETOP | ED-49812 | LASTRO DE CONCRETO MAGRO, INCLUSIVE TRANSPORTE, LANÇAMENTO E ADENSAMENTO | M3 | 0.16 | 435.9 | 69.744 | 546.79 | 87.4864
8.2.4 | SETOP | ED-51133 | TRANSPORTE DE MATERIAL DE QUALQUER NATUREZA COM CARRINHO DE MÃO, COM DISTÂNCIAS MENORES OU IGUAIS A 50M, INCLUSIVE CARGA/DESCARGA | M3 | 1.64 | 19.17 | 31.4388 | 24.05 | 39.442
8.2.5 | SETOP | FUN-CON-050 | FORNECIMENTO DE CONCRETO ESTRUTURAL, PREPARADO EM OBRA COM BETONEIRA, COM FCK 25 MPA, INCLUSIVE LANÇAMENTO, ADENSAMENTO E ACABAMENTO (FUNDAÇÃO) | M3 | 2.0925 | 588.9 | 1232.2732 | 738.72 | 1545.7716
8.2.6 | SETOP | ARM-AÇO-005 | CORTE, DOBRA E MONTAGEM DE AÇO CA-50 DIÂMETRO (6,3MM A 12,5MM) | KG | 209.25 | 12.81 | 2680.4925 | 16.07 | 3362.6475
8.2.7 | SETOP | FUN-FOR-005 | FORMA E DESFORMA DE TÁBUA E SARRAFO, REAPROVEITAMENTO (3X) | M2 | 8 | 56.01 | 448.08 | 70.26 | 562.08
8.2.8 | SETOP | ED-48232 | ALVENARIA DE VEDAÇÃO COM TIJOLO CERÂMICO FURADO, ESP. 14CM, PARA REVESTIMENTO, INCLUSIVE ARGAMASSA PARA ASSENTAMENTO | M2 | 14.0456 | 61.14 | 858.748 | 76.69 | 1077.1571
8.2.9 | SETOP | REV-CHA-005 | CHAPISCO COM ARGAMASSA, TRAÇO 1:3 (CIMENTO E AREIA), ESP. 5MM, APLICADO EM ALVENARIA/ESTRUTURA DE CONCRETO COM COLHER, PREPARO MECÂNICO | M2 | 50.5912 | 10.56 | 534.2431 | 13.25 | 670.3334
8.2.10 | SETOP | REV-EMB-005 E | EMBOÇO COM ARGAMASSA, TRAÇO 1:6 (CIMENTO E AREIA), ESP. 20MM, APLICAÇÃO MANUAL, PREPARO MECÂNICO | M2 | 50.5912 | 26.7 | 1350.785 | 33.49 | 1694.2993
8.2.11 | SETOP | REV-AZU-010 | REVESTIMENTO COM AZULEJO BRANCO (15X15CM), JUNTA A PRUMO, ASSENTAMENTO COM ARGAMASSA INDUSTRIALIZADA, INCLUSIVE REJUNTAMENTO | M2 | 40.7956 | 83.55 | 3408.4724 | 104.81 | 4275.7868
8.2.12 | SETOP | ED-50381 | PEDREIRO COM ENCARGOS COMPLEMENTARES ( ESPALETAS E ACABAMENTOS) | H | 16 | 22.37 | 357.92 | 28.06 | 448.96
8.2.13 | SETOP | ED-48531 | MÁRMORE BRANCO E = 3 CM, | M2 | 5.73 | 519.59 | 2977.2507 | 651.77 | 3734.6421
8.2.14 | SETOP | ED-50223 | PONTO DE EMBUTIR PARA ESGOTO EM TUBO PVC RÍGIDO, PB - SÉRIE NORMAL, DN 40MM (1.1/2"), EMBUTIDO NA ALVENARIA/PISO, COM ALTURA (SAÍDA) DE 50CM DO PISO, COM DISTÂNCIA DE ATÉ CINCO (5) METROS DA RAMAL DE ESGOTO, EXCLUSIVE ESCAVAÇÃO, INCLUSIVE CONEXÕES E FIXAÇÃO DO TUBO COM ENCHIMENTO DO RASGO NA ALVENARIA/CONCRETO COM ARGAMASSA | UNID | 2 | 141.28 | 282.56 | 177.22 | 354.44
8.2.15 | SETOP | ED-50221 | PONTO DE EMBUTIR PARA ÁGUA FRIA EM TUBO DE PVC RÍGIDO SOLDÁVEL, DN 20MM (1/2"), EMBUTIDO NA ALVENARIA COM DISTÂNCIA DE ATÉ CINCO (5) METROS DA TOMADA DE ÁGUA, INCLUSIVE CONEXÕES E FIXAÇÃO DO TUBO COM ENCHIMENTO DO RASGO NA ALVENARIA/CONCRETO COM ARGAMASSA | UNID | 2 | 115.4 | 230.8 | 144.76 | 289.52
8.3 |  |  | PISO |  |  |  | 0
8.3.1 | SETOP | ED-51124 | REGULARIZAÇÃO E COMPACTAÇÃO DE TERRENO COM ROLO VIBRATÓRIO | M2 | 98.5 | 2.81 | 276.785 | 3.52 | 346.72
8.3.2 | SETOP | RO-43971 | PAVIMENTO DE ALVENARIA POLIÉDRICA COM 8,0 CM DE ESPESSURA (EXECUÇÃO, INCLUINDO O FORNECIMENTO DO MATERIAL DO COLCHÃO DE ASSENTAMENTO E DAS PEDRAS; EXCLUI OS TRANSPORTES DOS MATERIAIS) | M2 | 98.5 | 24.11 | 2374.835 | 30.24 | 2978.64
8.3.3 | SETOP | ED-51135 | GUIA DE CORDÃO BOLEADO, EM CONCRETO COM FCK 20MPA, PRÉ-MOLDADA, 10X10CM (ALTURA X LARGURA), INCLUSIVE UMA ( 1) FIADA DE BLOCO DE CONCRETO, ESP. 9CM, ESCAVAÇÃO, APILOAMENTO E TRANSPORTE COM RETIRADA DO MATERIAL ESCAVADO (EM CAÇAMBA) | M | 140 | 33.98 | 4757.2 | 42.62 | 5966.8
8.4 |  |  | DRENAGEM
8.4.1 | SETOP | ED-14720 | CANALETA PARA DRENAGEM, EM CONCRETO COM FCK 15MPA, MOLDADA IN LOCO, SEÇÃO 15X15CM, FORMA EM CONTRA BARRANCO, EXCLUSIVE TAMPA, INCLUSIVE ESCAVAÇÃO, REATERRO COM TRANSPORTE E RETIRADA DO MATERIAL ESCAVADO (EM CAÇAMBA) | M | 45 | 54.79 | 2465.55 | 68.73 | 3092.85
8.4.2 | SETOP | HID-GRE-010 | GRELHA FUNDIDA 15 X 15 CM | UNID | 45 | 42.76 | 1924.2 | 53.64 | 2413.8
8.4.3 | SETOP | ED-49873 | CAIXA DE ESGOTO DE INSPEÇÃO/PASSAGEM EM ALVENARIA (40X40X40CM), REVESTIMENTO EM ARGAMASSA COM ADITIVO IMPERMEABILIZANTE, COM TAMPA DE CONCRETO, INCLUSIVE ESCAVAÇÃO, REATERRO E TRANSPORTE E RETIRADA DO MATERIAL ESCAVADO (EM CAÇAMBA) | UNID | 2 | 187.01 | 374.02 | 234.59 | 469.18
8.4.4 | SETOP | ED-49874 | CAIXA DE ESGOTO DE INSPEÇÃO/PASSAGEM EM ALVENARIA (40X40X60CM), REVESTIMENTO EM ARGAMASSA COM ADITIVO IMPERMEABILIZANTE, COM TAMPA DE CONCRETO, INCLUSIVE ESCAVAÇÃO, REATERRO E TRANSPORTE E RETIRADA DO MATERIAL ESCAVADO (EM CAÇAMBA) | UNID | 2 | 243.86 | 487.72 | 305.9 | 611.8
8.4.5 | SETOP | ED-49875 | CAIXA DE ESGOTO DE INSPEÇÃO/PASSAGEM EM ALVENARIA (40X40X80CM), REVESTIMENTO EM ARGAMASSA COM ADITIVO IMPERMEABILIZANTE, COM TAMPA DE CONCRETO, INCLUSIVE ESCAVAÇÃO, REATERRO E TRANSPORTE E RETIRADA DO MATERIAL ESCAVADO (EM CAÇAMBA) | UNID | 1 | 300.7 | 300.7 | 377.2 | 377.2
8.4.6 | SETOP | ED-50107 | FORNECIMENTO E ASSENTAMENTO DE TUBO PVC RÍGIDO, COLETOR DE ESGOTO LISO (JEI), DN 200 MM (8"), INCLUSIVE CONEXÕES | M | 20 | 150.14 | 3002.8 | 188.34 | 3766.8
8.4.7 | SETOP | RO-40211 | ESCAVAÇÃO MANUAL DE VALAS EM SOLO, COM ALTURA DE 0 A 1,50 M | M3 | 5 | 55.03 | 275.15 | 69.03 | 345.15
8.4.8 | SETOP | ED-51094 | APILOAMENTO DO FUNDO DE VALAS COM PLACA | M2 | 10 | 10.5 | 105 | 13.17 | 131.7
8.4.9 | SETOP | ED-51097 | ATERRO COMPACTADO MANUAL, COM SOQUETE | M3 | 4.5 | 55.11 | 247.995 | 69.13 | 311.085
8.5 |  |  | PARTE ELÉTRICA |  |  |  | 0
8.5.1 | COTAÇÃO | COTAÇÃO | POSTE ROMANO DUPL H TIPO 27 ST757 | UNID | 14 | 2573.035 | 36022.49 | 3227.62 | 45186.68
8.5.2 | SETOP | OBR-VIA-075 | ESCAVAÇÃO MANUAL DE VALAS EM SOLO, COM ALTURA DE 0 A 1,50 M | M3 | 6.8 | 55.03 | 374.204 | 69.03 | 469.404
8.5.3 | SETOP | ED-48961 | CABO DE COBRE FLEXÍVEL, CLASSE 5, ISOLAMENTO TIPO LSHF/ ATOX, NÃO HALOGENADO, ANTICHAMA, TERMOPLÁSTICO, UNIPOLAR, SEÇÃO 6 MM2, 70°C, 450/750V | M3 | 510 | 8.77 | 4472.7 | 11 | 5610
8.5.4 | SETOP | ED-17953 | ELETRODUTO FLEXÍVEL CORRUGADO, PVC, ANTI-CHAMA, DN 32MM (1"), APLICADO EM ALVENARIA, EXCLUSIVE RASGO | M | 170 | 7 | 1190 | 8.78 | 1492.6
8.5.5 | SETOP | ED-51121 | REATERRO COMPACTADO DE VALA COM EQUIPAMENTO PLACA VIBRATÓRIA | M3 | 6.664 | 38.17 | 254.3649 | 47.88 | 319.0723
8.5.6 | SETOP | ED-49152 | CAIXA DE PASSAGEM EM CHAPA DE AÇO COM TAMPA APARAFUSADA, SOBREPOR, 152 X 152 X 82 MM | UNID | 14 | 45.47 | 636.58 | 57.04 | 798.56
8.6 |  |  | MOBILIÁRIO |  |  |  | 0
8.6.1 | CPU 12 | CPU 12 | BANCO FRANCES | UNID | 6 | 674.8931 | 4049.3586 | 846.59 | 5079.54
8.6.2 | SETOP | ED-50942 | CORRIMÃO SIMPLES EM TUBO DE AÇO INOX D = 1 1/2" - FIXADO EM PISO | M | 64 | 214.72 | 13742.08 | 269.34 | 17237.76
8.6.3 | CPU 06 | CPU 06 | LIXEIRA SELETIVA ( 4 BALDES) | UNID | 6 | 623.5891 | 3741.5346 | 782.23 | 4693.38
9 |  |  | JARDINAGEM |  |  |  | 3019.6 |  | 3788.2
9.1 | SETOP | ED-25245 | FORNECIMENTO DE ÁRVORE IPÊ-AMARELO COM ALTURA MÉDIA DE 2,00M, EXCLUSIVE PLANTIO | UNID | 10 | 99.45 | 994.5 | 124.75 | 1247.5
9.2 | SETOP | ED-50432 | PLANTIO E PREPARO DE COVAS PARA ÁRVORES COM ALTURA MÉDIA DE 2,00M, DIMENSÕES (60X60X60)CM , EXCLUSIVE FORNECIMENTO DAS MUDAS | UNID | 10 | 12.01 | 120.1 | 15.07 | 150.7
9.3 | SETOP | ED-50446 | MUDAS DE PINGO DE OURO DE 10 A 15 CM DE ALTURA, INCLUSIVE PLANTIO | UNID | 500 | 3.81 | 1905 | 4.78 | 2390
TOTAL | [6 empty] | 1941889.472 |  | 2435887.491
Deneb Oliveira Bejar
CREA 89511/D

## BDI
#ERROR!
CONSTRUÇÃO DA PRAÇA DE ESPORTES E LAZER DA COMUNIDADE DE CAMPO BELO NA CIDADE DE QUELUZITO-MG
BDI SUGERIDO
Acórdão 2622/2013 - CE 424/2013
Parâmetros para cálculo do BDI
Itens Admissíveis | Intervalos admissíveis sem justificativa |  |  |  | Índices adotados
Administração Central (AC) | De | 3.8% | até | 4.67% | Administração Central (AC) | 3.8%
Seguro e Garantia (S+G) | De | 0.32% | até | 0.74% | Seguro e Garantia (S+G) | 0.32%
Risco (R) | De | 0.5% | até | 0.97% | Risco (R) | 0.5%
Despesas financeiras (DF) | De | 1.02% | até | 1.21% | Despesas financeiras (DF) | 1.02%
Lucro (L) | De | 6.64% | até | 8.69% | Lucro (L) | 6.64%
Tributos (T) | De | 5.65% | até | 8.65% | Tributos (T) | 5.65%
*INSS desoneração (E) |  | 0% | ou | 4.5% | INSS desoneração (E) | 4.5%
Controle
Administração Central (AC) | ok
Seguro e Garantia (S+G) | ok
Risco (R) | ok
Despesas financeiras (DF) | ok
Lucro (L) | ok
Tributos (T) | ok
INSS desoneração (E) | ok
BDI CALCULADO ----> | BDI = (1+AC+S+R+G)*(1+DF)*(1+L)/(1-(T+E)) |  |  |  |  | 25.44%
Deneb Oliveira Bejar
CREA 89511/D

## CPU
CPU 01 - MESA DE ALVENARIA REVESTIDA EM GRANITO
ED-48219 | ALVENARIA DE BLOCO DE CONCRETO CHEIO SEM ARMAÇÃO, EM CONCRETO COM FCK DE 20MPA , ESP. 14CM, PARA REVESTIMENTO, INCLUSIVE ARGAMASSA PARA ASSENTAMENTO ( DETALHE D - CADERNO SEDS) | M2 | 4.32 | 126.04 | 544.4928
ED-50731 | 1 CHAPISCO COM ARGAMASSA INDUSTRIALIZADA, ESP. 5MM, APLICADO EM ALVENARIA/ESTRUTURA DE CONCRETO COM DESEMPENADEIRA METÁLICA, PREPARO MECÂNICO | M2 | 8.64 | 11.97 | 103.4208
ED-50849 | LAJE 8 CM MACIÇA DE CONCRETO 20MPa, COM ARMAÇÃO, FORMA RESINADA. ESCORAMENTO E DESFORMA | M2 | 1.6 | 176.22 | 281.952 | 6 | 1591.0567
ED-48344 B | BANCADA EM GRANITO CINZA ANDORINHA E = 3 CM, APOIADA EM ALVENARIA | M2 | 1.6 | 315.75 | 505.2
TOTAL / M2 |  |  |  |  | 1435.0656
CPU 02: ADMINSITRAÇÃO
CON-COR-075 | ENGENHEIRO/ARQUITETO INTERMEDIÁRIO | H | 12 | 97.15 | 1165.8
VIS-CAD-030 | TÉCNICO DE NÍVEL MÉDIO | H | 24 | 25.79 | 618.96
TOTAL/ MÊS |  |  |  |  | 1784.76
CPU 03 - MESA DE ALVENARIA REVESTIDA EM GRANITO (ENTRE BANCOS)
ED-48219 | ALVENARIA DE BLOCO DE CONCRETO CHEIO SEM ARMAÇÃO, EM CONCRETO COM FCK DE 20MPA , ESP. 14CM, PARA REVESTIMENTO, INCLUSIVE ARGAMASSA PARA ASSENTAMENTO ( DETALHE D - CADERNO SEDS) | M2 | 4 | 126.04 | 504.16
ED-51096 | ATERRO COMPACTADO COM PLACA VIBRATÓRIA | M2 | 1.68 | 38.17 | 64.1256
| CONCRETO MAGRO DE CIMENTO PORTLAND FCK >= 10,0 MPA (EXECUÇÃO, INCLUINDO O FORNECIMENTO E TRANSPORTE DOS AGREGADOS) | M3 | 0.168 | 439.82 | 73.8898
ED-48344 B | BANCADA EM GRANITO CINZA ANDORINHA E = 3 CM, APOIADA EM ALVENARIA | M2 | 3.36 | 315.75 | 1060.92
TOTAL / M2 |  |  |  |  | 1703.0954
CPU 04 - BANCO EM ''U''
ED-48219 | ALVENARIA DE BLOCO DE CONCRETO CHEIO SEM ARMAÇÃO, EM CONCRETO COM FCK DE 20MPA , ESP. 14CM, PARA REVESTIMENTO, INCLUSIVE ARGAMASSA PARA ASSENTAMENTO ( DETALHE D - CADERNO SEDS) | M2 | 22.85 | 126.04 | 2880.014
ED-51096 | ATERRO COMPACTADO COM PLACA VIBRATÓRIA | M2 | 3.74 | 38.17 | 142.7558
ED-51133 | TRANSPORTE DE MATERIAL DE QUALQUER NATUREZA COM CARRINHO DE MÃO, COM DISTÂNCIAS MENORES OU IGUAIS A 50M, INCLUSIVE CARGA/DESCARGA | M3 | 3.74 | 19.17 | 71.6958
ED-50173 | IMPERMEABILIZAÇÃO de alicerce com tinta betuminosa em parede de 1 1/2 tijolo | M2 | 15.97 | 12.24 | 195.4728
ED-50730 | CHAPISCO COM ARGAMASSA, TRAÇO 1:2:3 (CIMENTO, AREIA E PEDRISCO), APLICADO COM COLHER, ESP. 5MM, PREPARO MECÂNICO | M2 | 16.73 | 11.08 | 185.3684
ED-50761 | REBOCO COM ARGAMASSA, TRAÇO 1:2:8 (CIMENTO, CAL E AREIA) , ESP. 20MM, APLICAÇÃO MANUAL, PREPARO MECÂNICO | M2 | 16.73 | 28.42 | 475.4666
ED-50746 | REVESTIMENTO NATADO LISO, ESP. 5MM, APLICAÇÃO COM DESEMPENADEIRA METÁLICA, PREPARO MECÂNICO, INCLUSIVE ARGAMASSA EM CAMADA ÚNICA, TRAÇO 1:3 (CIMENTO E AREIA), APLICADO EM PAREDE, ESP. 20MM, APLICAÇÃO MANUAL, PREPARO MECÂNICO | M2 | 16.73 | 42.62 | 713.0326
ED-48344 | BANCADA EM GRANITO CINZA ANDORINHA E = 3 CM, APOIADA EM ALVENARIA | M2 | 3.2 | 315.75 | 1010.4
TOTAL / M2 |  |  |  |  | 5674.206
CPU 05 - PERGOLADO DE COM ESTRUTURA DE CONCRETO ARMADO E TETO DE MADEIRA
LOC-TOP-005 | LOCAÇÃO DA OBRA (GABARITO) | M2 | 263 | 8.61 | 2264.43
FUN-TRA-020 | PERFURAÇÃO DE ESTACA BROCA A TRADO MANUAL D = 300 MM | M | 50 | 48.63 | 2431.5
FUN-CON-050 | FORNECIMENTO DE CONCRETO ESTRUTURAL, PREPARADO EM OBRA COM BETONEIRA, COM FCK 25 MPA, INCLUSIVE LANÇAMENTO, ADENSAMENTO E ACABAMENTO (FUNDAÇÃO) | M3 | 27.4246 | 588.9 | 16150.3469
OBR-VIA-075 | ESCAVAÇÃO MANUAL DE VALAS EM SOLO, COM ALTURA DE 0 A 1,50 M | M3 | 3.75 | 55.03 | 206.3625
ARM-AÇO-005 | CORTE, DOBRA E MONTAGEM DE AÇO CA-50 DIÂMETRO (6,3MM A 12,5MM) | KG | 1150.324 | 12.81 | 14735.6504
FUN-FOR-005 | FORMA E DESFORMA DE TÁBUA E SARRAFO, REAPROVEITAMENTO (3X) | M2 | 108.84 | 57.7 | 6280.068
ED-8457 | FORMA E DESFORMA DE MADEIRA PARA ESTRUTURA EM CURVA COM TÁBUA, SARRAFO E COMPENSADO RESINADO NAVAL, ESP. 6MM, REAPROVEITAMENTO (3X), EXCLUSIVE ESCORAMENTO | M3 | 104.34 | 97.87 | 10211.7558
TRA-MAO-005 | TRANSPORTE DE MATERIAL DE QUALQUER NATUREZA COM CARRINHO DE MÃO, COM DISTÂNCIAS MENORES OU IGUAIS A 50M, INCLUSIVE CARGA/DESCARGA | M3 | 6.25 | 19.17 | 119.8125
ED-50746 | REVESTIMENTO NATADO LISO, ESP. 5MM, APLICAÇÃO COM DESEMPENADEIRA METÁLICA, PREPARO MECÂNICO, INCLUSIVE ARGAMASSA EM CAMADA ÚNICA, TRAÇO 1:3 (CIMENTO E AREIA), APLICADO EM PAREDE, ESP. 20MM, APLICAÇÃO MANUAL, PREPARO MECÂNICO | M2 | 138.75 | 42.62 | 5913.525
MATED12424 | MADEIRA SERRADA APARELHADA (APLICAÇÃO: TELHADO¦MADEIRA: PARAJU, MAÇARANDUBA, CAMBARÁ, ANGELIM, EUCALIPTO OU EQUIVALENTE DA REGIÃO) | M3 | 16.3315 | 2598.92 | 42444.236
ED50386 | TELHADISTA COM ENCARGOS COMPLEMENTARES | H | 56 | 21.89 | 1225.84
ED50364 | AJUDANTE | H | 56 | 17.87 | 1000.72
ED-50530 | PINTURA COM VERNIZ POLIURETANO COM FILTRO SOLAR EM MADEIRA, DUAS (2) DEMÃOS, ACABAMENTO TIPO FOSCO | M2 | 326.6298 | 25.65 | 8378.0544
TOTAL |  |  |  |  | 111362.3015
CPU 06 - LIXEIRAS SELETVAS
FUN-CON-050 | FORNECIMENTO DE CONCRETO ESTRUTURAL, PREPARADO EM OBRA COM BETONEIRA, COM FCK 25 MPA, INCLUSIVE LANÇAMENTO, ADENSAMENTO E ACABAMENTO (FUNDAÇÃO) | M3 | 0.032 | 588.9 | 18.8448
OBR-VIA-075 | ESCAVAÇÃO MANUAL DE VALAS EM SOLO, COM ALTURA DE 0 A 1,50 M | M3 | 0.032 | 55.03 | 1.761
COTAÇÃO | LIXEIRAS SELETIVAS(4 BALDES) | UNIS | 1 | 602.9833 | 602.9833
TOTAL |  |  |  |  | 623.5891
CPU 07: CANTEIRO DE ARVORES
ED-48219 | ALVENARIA DE BLOCO DE CONCRETO CHEIO SEM ARMAÇÃO, EM CONCRETO COM FCK DE 20MPA , ESP. 14CM, PARA REVESTIMENTO, INCLUSIVE ARGAMASSA PARA ASSENTAMENTO ( DETALHE D - CADERNO SEDS) | M2 | 6.4 | 126.04 | 806.656
ED-50173 | IMPERMEABILIZAÇÃO de alicerce com tinta betuminosa em parede de 1 1/2 tijolo | M2 | 3.2 | 12.24 | 39.168
ED-50730 | CHAPISCO COM ARGAMASSA, TRAÇO 1:2:3 (CIMENTO, AREIA E PEDRISCO), APLICADO COM COLHER, ESP. 5MM, PREPARO MECÂNICO | M2 | 3.2 | 11.08 | 35.456
ED-50761 | REBOCO COM ARGAMASSA, TRAÇO 1:2:8 (CIMENTO, CAL E AREIA) , ESP. 20MM, APLICAÇÃO MANUAL, PREPARO MECÂNICO | M2 | 3.2 | 28.42 | 90.944
ED-50746 | REVESTIMENTO NATADO LISO, ESP. 5MM, APLICAÇÃO COM DESEMPENADEIRA METÁLICA, PREPARO MECÂNICO, INCLUSIVE ARGAMASSA EM CAMADA ÚNICA, TRAÇO 1:3 (CIMENTO E AREIA), APLICADO EM PAREDE, ESP. 20MM, APLICAÇÃO MANUAL, PREPARO MECÂNICO | M2 | 3.2 | 42.62 | 136.384
ED-51096 | ATERRO COMPACTADO COM PLACA VIBRATÓRIA | M3 | 1.6 | 38.17 | 61.072
TOTAL |  |  |  |  | 1169.68
CPU 08 - PERGOLADO DE MADEIRA
MATED12424 | MADEIRA SERRADA APARELHADA (APLICAÇÃO: TELHADO¦MADEIRA: PARAJU, MAÇARANDUBA, CAMBARÁ, ANGELIM, EUCALIPTO OU EQUIVALENTE DA REGIÃO) | M3 | 1.38 | 2598.92 | 3586.5096
ED50386 | TELHADISTA COM ENCARGOS COMPLEMENTARES | H | 4 | 21.89 | 87.56
ED50364 | AJUDANTE | H | 4 | 17.87 | 71.48
ED-50530 | PINTURA COM VERNIZ POLIURETANO COM FILTRO SOLAR EM MADEIRA, DUAS (2) DEMÃOS, ACABAMENTO TIPO FOSCO | M2 | 13.4 | 25.65 | 343.71
MATED11332 | PREGO 18X30 COM CABEÇA ( COMPRIMENTO: 69,0MM¦ DIÂMETRO: 3,4MM¦ QUANTIDADE POR QUILO: 203) | KG | 1.035 | 26.65 | 27.5828
FUN-CON-050 | FORNECIMENTO DE CONCRETO ESTRUTURAL, PREPARADO EM OBRA COM BETONEIRA, COM FCK 25 MPA, INCLUSIVE LANÇAMENTO, ADENSAMENTO E ACABAMENTO (FUNDAÇÃO) | M3 | 0.768 | 588.9 | 452.2752
OBR-VIA-075 | ESCAVAÇÃO MANUAL DE VALAS EM SOLO, COM ALTURA DE 0 A 1,50 M | M3 | 0.768 | 55.03 | 42.263
ED-48219 | ALVENARIA DE BLOCO DE CONCRETO CHEIO SEM ARMAÇÃO, EM CONCRETO COM FCK DE 20MPA , ESP. 14CM, PARA REVESTIMENTO, INCLUSIVE ARGAMASSA PARA ASSENTAMENTO ( DETALHE D - CADERNO SEDS) | M2 | 1.6 | 126.04 | 201.664
ED-50730 | CHAPISCO COM ARGAMASSA, TRAÇO 1:2:3 (CIMENTO, AREIA E PEDRISCO), APLICADO COM COLHER, ESP. 5MM, PREPARO MECÂNICO | M2 | 3.2 | 11.08 | 35.456
ED-50761 | REBOCO COM ARGAMASSA, TRAÇO 1:2:8 (CIMENTO, CAL E AREIA) , ESP. 20MM, APLICAÇÃO MANUAL, PREPARO MECÂNICO | M2 | 3.2 | 28.42 | 90.944
ED-50746 | REVESTIMENTO NATADO LISO, ESP. 5MM, APLICAÇÃO COM DESEMPENADEIRA METÁLICA, PREPARO MECÂNICO, INCLUSIVE ARGAMASSA EM CAMADA ÚNICA, TRAÇO 1:3 (CIMENTO E AREIA), APLICADO EM PAREDE, ESP. 20MM, APLICAÇÃO MANUAL, PREPARO MECÂNICO | M2 | 3.2 | 42.62 | 136.384
TOTAL |  |  |  |  | 5075.8286
CPU 09 - POSTE H= 2,44 DOIS GLOBOS
COTAÇÃO | POSTE DE LUZ GLOBO DUPLO EXTERNO BULBO 244X83X20CM POLIETILENO E AÇO | UNI | 1 | 617.9367 | 617.9367
ED-50373 | ELETRICISTA COM ENCARGOS COMPLEMENTARES | H | 0.3 | 22.61 | 6.783
ED-50367 | SERVENTE | H | 0.2 | 16.21 | 3.242
ED-13353 | LUMINÁRIA TIPO DROPS COM BASE SUPORTE GALVANIZADA E GLOBO LEITOSO COMPLETA, PARA UMA (1) LÂMPADA LED, POTÊNCIA 9W, BULBO A60, FORNECIMENTO E INSTALAÇÃO, INCLUSIVE BASE E LÂMPADA | UNI | 2 | 76.19 | 152.38
ED-51055 | CAIXA DE INSPEÇÃO EM PVC, DIÂMETRO DE 30CM, ALTURA DE 30CM, COM TAMPA EM FERRO FUNDIDO, EXCLUSIVE HASTE DE ATERRAMENTO, INCLUSIVE INSTALAÇÃO | UNI | 1 | 95.41 | 95.41
TOTAL |  |  |  |  | 875.7517
CPU 10 - PERGOLADO DE MADEIRA (BALANÇO)
MATED12424 | MADEIRA SERRADA APARELHADA (APLICAÇÃO: TELHADO¦MADEIRA: PARAJU, MAÇARANDUBA, CAMBARÁ, ANGELIM, EUCALIPTO OU EQUIVALENTE DA REGIÃO) | M3 | 0.652 | 2598.92 | 1694.4958
ED50386 | TELHADISTA COM ENCARGOS COMPLEMENTARES | H | 5 | 21.89 | 109.45
ED50364 | AJUDANTE | H | 5 | 17.87 | 89.35
ED-50530 | PINTURA COM VERNIZ POLIURETANO COM FILTRO SOLAR EM MADEIRA, DUAS (2) DEMÃOS, ACABAMENTO TIPO FOSCO | M2 | 20.4 | 25.65 | 523.26
MATED11332 | PREGO 18X30 COM CABEÇA ( COMPRIMENTO: 69,0MM¦ DIÂMETRO: 3,4MM¦ QUANTIDADE POR QUILO: 203) | KG | 0.74 | 26.65 | 19.721
FUN-CON-050 | FORNECIMENTO DE CONCRETO ESTRUTURAL, PREPARADO EM OBRA COM BETONEIRA, COM FCK 25 MPA, INCLUSIVE LANÇAMENTO, ADENSAMENTO E ACABAMENTO (FUNDAÇÃO) | M3 | 0.384 | 588.9 | 226.1376
OBR-VIA-075 | ESCAVAÇÃO MANUAL DE VALAS EM SOLO, COM ALTURA DE 0 A 1,50 M | M3 | 0.384 | 55.03 | 21.1315
TOTAL |  |  |  |  | 2683.546
CPU 11 - POSTE ROMANO
COTAÇÃO | poste romano duplo | UNI | 1 | 2439.1 | 2439.1
ED-50373 | ELETRICISTA COM ENCARGOS COMPLEMENTARES | H | 0.3 | 22.61 | 6.783
ED-50367 | SERVENTE | H | 0.2 | 16.21 | 3.242
ED-13343 | 3 LÂMPADA LED, BASE E27, POTÊNCIA 15W, BULBO A65, TEMPERATURA DA COR 6500K, TENSÃO 110-127V, FORNECIMENTO E INSTALAÇÃO, EXCLUSIVE LUMINÁRIA | UNI | 2 | 14.25 | 28.5
ED-51055 | CAIXA DE INSPEÇÃO EM PVC, DIÂMETRO DE 30CM, ALTURA DE 30CM, COM TAMPA EM FERRO FUNDIDO, EXCLUSIVE HASTE DE ATERRAMENTO, INCLUSIVE INSTALAÇÃO | UNI | 1 | 95.41 | 95.41
TOTAL |  |  |  |  | 2573.035
CPU 12 - BANCO DE MADEIRA
OBR-VIA-075 | ESCAVAÇÃO MANUAL DE VALAS EM SOLO, COM ALTURA DE 0 A 1,50 M | M3 | 0.032 | 55.03 | 1.761
ED-49812 | LASTRO DE CONCRETO MAGRO, INCLUSIVE TRANSPORTE, LANÇAMENTO E ADENSAMENTO | M3 | 0.032 | 435.9 | 13.9488
cotação | Banco frances | unid | 1 | 659.1833 | 659.1833
TOTAL |  |  |  |  | 674.8931
CPU 13 - Grama Sintetica 20 mm
cotação | Grama sintetica | m2 | 1.1 | 72.8733 | 80.1607
ED-50378 | JARDINEIRO COM ENCARGOS COMPLEMENTARES | h | 0.15 | 19.86 | 2.979
TOTAL |  |  |  |  | 83.1397

## Memoria
H= 2,50
Estrutura
Estacas | Qtdd | raio | prof | escav | conc | qtdd barra | comp total verg (8) | peso verg | qtt estribos (4.2) | comp estrib | comp total estribos | peso estribos
|  | 0.15 | 103.5 | 7.3123 | 7.3123 | 8 | 828 | 803.16 | 517.5 | 1.15 | 595.125 | 142.83
Cinta | comp | larg | prof | escav | conc | qtdd barra | comp total verg (10) | peso verg | qtt estribos (4.2) | comp estrib | comp total estribos | peso estribos | apiloamento
| 115.14 | 0.2 | 0.4 | 9.2112 | 9.2112 | 4 | 460.56 | 446.7432 | 575.7 | 1.15 | 662.055 | 119.1699 | 23.028
Pilares | Qtdd | largu | altura | Espess | Forma | conc | qtdd barra | comp total verg (8) | peso verg | qtt estribos (4.2) | comp estrib | comp total estribos | peso estribos
|  | 0.2 | 84.1 | 0.3 | 84.1 | 5.046 | 8 | 672.8 | 652.616 | 420.5 | 1.1 | 462.55 | 111.012
ALVENARIA | Área (Cad) | Peso espec. /m (5mm) | Comp por bloco | area do bloco | quant de bloco | Comp total de aço | Total de KG
| 298.7 | 0.18 | 1.1 | 0.076 | 3930.2632 | 4323.2895 | 778.1921
H 1,00
Estrutura
Estacas | Qtdd | raio | prof | escav | conc | qtdd barra | comp total verg (8) | peso verg | qtt estribos (4.2) | comp estrib | comp total estribos | peso estribos
|  | 0.15 | 48 | 3.3912 | 3.3912 | 8 | 384 | 372.48 | 240 | 1.15 | 276 | 66.24
Cinta | comp | larg | prof | escav | conc | qtdd barra | comp total verg (10) | peso verg | qtt estribos (4.2) | comp estrib | comp total estribos | peso estribos | apiloamento
| 100.2 | 0.2 | 0.4 | 8.016 | 8.016 | 4 | 400.8 | 388.776 | 501 | 1.15 | 576.15 | 103.707 | 20.04
Pilares | Qtdd | largu | altura | Espess | Forma | conc | qtdd barra | comp total verg (8) | peso verg | qtt estribos (4.2) | comp estrib | comp total estribos | peso estribos
|  | 0.2 | 41.5 | 0.3 | 16 | 2.49 | 4 | 166 | 161.02 | 207.5 | 1.1 | 228.25 | 54.78
ALVENARIA | Área (Cad) | Peso espec. /m (5mm) | Comp por bloco | area do bloco | quant de bloco | Comp total de aço | Total de KG
| 152.3 | 0.18 | 1.1 | 0.076 | 2003.9474 | 2204.3421 | 396.7816

## Cronograma
PREFEITURA MUNICIPAL DE QUELUZITO
CRONOGRAMA FISICO - FINANCEIRO
CONSTRUÇÃO DA PRAÇA DE ESPORTES E LAZER DA COMUNIDADE DE CAMPO BELO NA CIDADE DE QUELUZITO-MG
ITEM | SERVIÇO |  | FÍSICO / FINANCEIRO | MÊS 01 | MÊS 02 | MÊS 03 | MÊS 04 | MÊS 05 | MÊS 06 | MÊS 07 | MÊS 08 | MÊS 09 | MÊS 10 | MÊS 11 | MÊS 12
1 | SERVIÇOS COMPLEMENTARES | FÍSICO | 3.906% | 28544.169 | 28544.169 | 12369.1399 | 2854.4169 | 2854.4169 | 2854.4169 | 2854.4169 | 2854.4169 | 2854.4169 | 2854.4169 | 2854.4169 | 2854.4169
|  | FINANCEIRO | 95147.23 | 30% | 30% | 13% | 3% | 3% | 3% | 3% | 3% | 3% | 3% | 3% | 3%
2 | MOVIMENTAÇÕES DE TERRA | FÍSICO | 2.627% | MÊS 02: 21115.644; MÊS 03: 21115.644; MÊS 04: 21755.512
|  | FINANCEIRO | 63986.8 | MÊS 02: 33%; MÊS 03: 33%; MÊS 04: 34%
3 | VESTIÁRIO | FÍSICO | 12.84% | MÊS 04: 93834.9002; MÊS 05: 125113.2003; MÊS 06: 93834.9002
|  | FINANCEIRO | 312783.0008 | MÊS 04: 30%; MÊS 05: 40%; MÊS 06: 30%
4 | QUIOSQUE | FÍSICO | 9.367% | MÊS 06: 68454.0304; MÊS 07: 91272.0406; MÊS 08: 68454.0304
|  | FINANCEIRO | 228180.1014 | MÊS 06: 30%; MÊS 07: 0.4; MÊS 08: 0.3
5 | CAMPO | FÍSICO | 20.25% | MÊS 04: 98673.772; MÊS 05: 98673.772; MÊS 06: 98673.772; MÊS 07: 98673.772; MÊS 08: 98673.772
|  | FINANCEIRO | 493368.8601 | MÊS 04: 20%; MÊS 05: 20%; MÊS 06: 20%; MÊS 07: 20%; MÊS 08: 20%
6 | PRAÇA INFERIOR | FÍSICO | 31.17% |  | 75924.3326 | 75924.3326 | 75924.3326 | 75924.3326 | 75924.3326 | 75924.3326 | 75924.3326 | 75924.3326 | 75924.3326 | 75924.3326
|  | FINANCEIRO | 759243.3257 |  | 10% | 10% | 10% | 10% | 10% | 0.1 | 0.1 | 0.1 | 0.1 | 0.1
7 | CONTENÇÕES | FÍSICO | 9.563% | MÊS 03: 116474.4821; MÊS 04: 116474.4821
|  | FINANCEIRO | 232948.9642 | MÊS 03: 50%; MÊS 04: 50%
9 | PRAÇA SUPERIOR | FÍSICO | 10.12% | MÊS 09: 61610.2521; MÊS 10: 61610.2521; MÊS 11: 61610.2521; MÊS 12: 61610.2521
|  | FINANCEIRO | 246441.0083 | MÊS 09: 0.25; MÊS 10: 0.25; MÊS 11: 0.25; MÊS 12: 0.25
10 | JARDINAGEM | FÍSICO | 0.1555% | MÊS 12: 3788.2
|  | FINANCEIRO | 3788.2 | MÊS 12: 100%
| TOTAL | FÍSICO | 100% | 28544.169 | 125584.1456 | 225883.5986 | 409517.4158 | 302565.7218 | 339741.4522 | 268724.5621 | 245906.5519 | 140389.0016 | 140389.0016 | 140389.0016 | 68252.869
|  | FINANCEIRO | 2435887.491 | 1.172% | 5.156% | 9.273% | 16.81% | 12.42% | 13.95% | 11.03% | 10.1% | 5.763% | 5.763% | 5.763% | 2.802%
Deneb Oliveira Bejar
CREA 89511/D